## Rekapitulace stavby
2012 |  | List obsahuje: |  |  |  |  | 1) Souhrnný list stavby |  |  | 2) Rekapitulace objektů | [15 empty] | 2.0 |  |  |  |  | False | False
| optimalizováno pro tisk sestav ve formátu A4 - na výšku | [15 empty] | >> skryté sloupce << | [12 empty] | 0,01 | 21
[30 empty] | 0,01 | 15
| SOUHRNNÝ LIST STAVBY | [16 empty] | v --- níže se nacházejí doplnkové a pomocné údaje k sestavám --- v | [11 empty] | 0,001
|  | Kód: |  |  |  |  | 01 | [22 empty] | 0,01
|  | Stavba: |  |  |  |  | Domov Anna Český Brod | [22 empty] | 0,1
|  | JKSO: | [11 empty] | CC-CZ: | [15 empty] | 1
|  | Místo: |  |  |  |  | Český Brod | [6 empty] | Datum: | [15 empty] | 1
1
|  | Objednatel: | [11 empty] | IČ: | [15 empty] | 0,1
|  |  | město Český Brod | [10 empty] | DIČ: | [15 empty] | 0,1
0,1
|  | Zhotovitel: | [11 empty] | IČ: | [15 empty] | 0,1
[14 empty] | DIČ: | [15 empty] | 0,1
False
|  | Projektant: | [11 empty] | IČ: | [15 empty] | False
|  |  | Jan Foist | [10 empty] | DIČ: | [15 empty] | True
0,01
|  | Zpracovatel: | [11 empty] | IČ: | [15 empty] | 0,01
|  |  | Jan Foist | [10 empty] | DIČ:
Poznámka:
|  | Náklady z rozpočtů | [11 empty] | 4322753.7008
|  | Cena bez DPH | [11 empty] | 4322753.7
|  | DPH |  | základní |  |  |  | 21% | ze | 0 |  |  |  | 0
|  |  |  | snížená |  |  |  | 15% | ze | 4322753.7 |  |  |  | 648413.055
|  |  |  | zákl. přenesená |  |  |  | 21% | ze | #REF! |  |  |  | 0
|  |  |  | sníž. přenesená |  |  |  | 15% | ze | #REF! |  |  |  | 0
|  |  |  | nulová |  |  |  | 0% | ze | #REF! |  |  |  | 0
|  | Cena s DPH | [6 empty] | v |  | CZK |  |  | 4971166.755
REKAPITULACE OBJEKTŮ STAVBY
| Kód: | [6 empty] | 01
| Stavba: | [6 empty] | Domov Anna Český Brod
| Místo: | [6 empty] | Český Brod |  |  |  |  | Datum:
| Objednatel: | [6 empty] | město Český Brod |  |  |  |  | Projektant: |  | Jan Foist |  |  | Informatívní údaje z listů zakázek
| Zhotovitel: | [11 empty] | Zpracovatel: |  | Jan Foist
| Kód |  |  |  | Objekt | [6 empty] | Cena bez DPH [CZK] |  |  |  | Cena s DPH [CZK] |  | z toho Ostat. náklady [CZK] | DPH [CZK] | Normohodiny [h] | DPH základní [CZK] | DPH snížená [CZK] | DPH základní přenesená [CZK] | DPH snížená přenesená [CZK] | Základna DPH základní | Základna DPH snížená | Základna DPH zákl. přenesená | Základna DPH sníž. přenesená | Základna DPH nulová
| 1) Náklady z rozpočtů | [10 empty] | 4322753.7008 |  |  |  | 5230531.978 |  | #REF! | #REF! | #REF! | #REF! | #REF! | #REF! | #REF! | #REF! | #REF! | #REF! | #REF! | #REF! | D | 0 | ###NOIMPORT### | IMPORT | {36ff8194-9965-41c9-9873-b0cae5a03ab2} | {00000000-0000-0000-0000-000000000000}
/ |  | 01 |  |  |  | I. etapa | [5 empty] | 3627658.7756 |  |  |  | 4389467.1185 |  | #REF! | #REF! | #REF! | #REF! | #REF! | #REF! | #REF! | #REF! | #REF! | #REF! | #REF! | #REF! |  | 1 |  | IMPORT | {57737724-c764-48df-98b3-2ca846999d7e} | {36ff8194-9965-41c9-9873-b0cae5a03ab2}
/ |  | 02 |  |  |  | II. etapa | [5 empty] | 298959.6584 |  |  |  | 361741.1867 |  | 0 | 1660.83 | 25.3076 | 0 | 1660.8285 | 0 | 0 | 0 | 11072.19 | 0 | 0 | 0 |  | 1 |  | IMPORT | {9dad79a0-ca29-460e-ac90-f30931ce2f83} | {36ff8194-9965-41c9-9873-b0cae5a03ab2}
/ |  | 03 |  |  |  | III. etapa | [5 empty] | 396135.2668 |  |  |  | 479323.6728 |  | 0 | 3549.03 | 60.8719 | 0 | 3549.0285 | 0 | 0 | 0 | 23660.19 | 0 | 0 | 0 |  | 1 |  | IMPORT | {c46ca91b-b9b2-48a8-b5b4-b70e89ca502e} | {36ff8194-9965-41c9-9873-b0cae5a03ab2}
[18 empty] | Procent. zadání [% nákladů rozpočtu] | Zařazení nákladů | DPH | DPH [CZK]
| Celkové náklady za stavbu 1) | [10 empty] | 4322753.7008 |  |  |  | 5230531.978

## Rekapitulace I. etapa
REKAPITULACE ROZPOČTU
Stavba: | Domov Anna Český Brod
Objekt: | I.ETAPA
Místo: | Český Brod | Datum:
Objednatel: | město Český Brod | Projektant: | JAN FOIST
Zhotovitel: |  | Zpracovatel: | JAN FOIST
Cena celkem [CZK]
1) Stavební úpravy I. Etapa |  |  |  | 104810.91
2) Vzduchotechnika I. Etapa |  |  |  | 3150383.7456
3) Vytápění I. Etapa |  |  |  | 29913.81
4) Zdravotechnika I. Etapa |  |  |  | 72906.8
5) Elektro I. Etapa |  |  |  | 79755
6) VRNy a ostatní I. Etapa |  |  |  | 189888.51
Celkem bez DPH I. Etapa |  |  |  | 3627658.7756
Celkem DPH I. Etapa (21 %) |  |  |  | 761808.3429
Celkem cena s DPH I. Etapa |  |  |  | 4389467.1185

## Stavební úpravy-1.etapa
| List obsahuje: |  | 1) Krycí list rozpočtu |  | 2) Rekapitulace rozpočtu |  |  | 3) Rozpočet |  |  | Zpět na list: | Rekapitulace stavby
optimalizováno pro tisk sestav ve formátu A4 - na výšku | [11 empty] | >> skryté sloupce << | [9 empty] | {57737724-c764-48df-98b3-2ca846999d7e}
1
KRYCÍ LIST ROZPOČTU | [12 empty] | v --- níže se nacházejí doplnkové a pomocné údaje k sestavám --- v | [8 empty] | False
| Stavba: |  | Domov Anna Český Brod
| Objekt: |  | 01 - I. etapa
| JKSO: | [7 empty] | CC-CZ:
| Místo: |  | Český Brod | [5 empty] | Datum:
| Objednatel: | [7 empty] | IČ:
|  | město Český Brod | [6 empty] | DIČ:
| Zhotovitel: | [7 empty] | IČ:
DIČ:
| Projektant: | [7 empty] | IČ:
|  | Jan Foist | [6 empty] | DIČ:
| Zpracovatel: | [7 empty] | IČ:
|  | Jan Foist | [6 empty] | DIČ:
Poznámka:
| Náklady z rozpočtu | [7 empty] | 104810.91
| Cena bez DPH | [7 empty] | 104810.91
| DPH | základní | 21% | ze | 0 |  |  |  | 0
|  | snížená | 15% | ze | 104810.91 |  |  |  | 15721.6365
|  | zákl. přenesená | 21% | ze | 0 |  |  |  | 0
|  | sníž. přenesená | 15% | ze | 0 |  |  |  | 0
|  | nulová | 0% | ze | 0 |  |  |  | 0
| Cena s DPH |  |  | v | CZK |  |  | 120532.5465
REKAPITULACE ROZPOČTU
Stavba: |  |  | Domov Anna Český Brod
Objekt: |  |  | 01 - I. etapa
Místo: |  |  | Český Brod |  |  |  | Datum:
Objednatel: |  |  | město Český Brod |  |  |  | Projektant: |  | Jan Foist
Zhotovitel: | [6 empty] | Zpracovatel: |  | Jan Foist
Kód - Popis | [9 empty] | Cena celkem [CZK]
1) Náklady z rozpočtu | [9 empty] | 104810.91 | [12 empty] | -1
| HSV - Práce a dodávky HSV | [8 empty] | 44738
| 1 - Zemní práce | [8 empty] | 1215.49
| 3 - Svislé a kompletní konstrukce | [8 empty] | 3122.11
| 5 - Komunikace pozemní | [8 empty] | 5044.8
| 6 - Úpravy povrchů, podlahy a osazování výplní | [8 empty] | 5430
| 9 - Ostatní konstrukce a práce, bourání | [8 empty] | 21410.11
| 997 - Přesun sutě | [8 empty] | 4717.89
| 998 - Přesun hmot | [8 empty] | 3797.6
| PSV - Práce a dodávky PSV | [8 empty] | 60072.91
| 711 - Izolace proti vodě, vlhkosti a plynům | [8 empty] | 14840.14
| 763 - Konstrukce suché výstavby | [8 empty] | 31098.67
| 783 - Dokončovací práce - nátěry | [8 empty] | 8367.6
| 784 - Dokončovací práce - malby a tapety | [8 empty] | 5766.5
DPH
Celkové náklady za stavbu 1) | [7 empty] | 104810.91
ROZPOČET
Stavba: |  |  | Domov Anna Český Brod
Objekt: |  |  | 01 - I. etapa
Místo: |  |  | Český Brod |  |  |  | Datum:
Objednatel: |  |  | město Český Brod |  |  |  | Projektant: |  | Jan Foist
Zhotovitel: | [6 empty] | Zpracovatel: |  | Jan Foist
PČ | Typ | Kód | Popis |  |  | MJ | Množství | J.cena [CZK] |  | Cena celkem [CZK] |  |  | Poznámka | DPH | J. Nh [h] | Nh celkem [h] | J. hmotnost [t] | Hmotnost celkem [t] | J. suť [t] | Suť Celkem [t]
Náklady z rozpočtu | [9 empty] | 104810.91 | [5 empty] | 251.9489 |  | 4.5935 |  | 2.0325 |  | D | -1 | [10 empty] | 104810.91
| HSV - Práce a dodávky HSV | [8 empty] | 44738 | [5 empty] | 128.3545 |  | 3.8866 |  | 2.0325 | 1 | D | 0 |  |  |  | ROZPOCET | [6 empty] | 44738
| 1 - Zemní práce | [8 empty] | 1215.49 | [5 empty] | 2.6127 |  | 0 |  | 0 | 1 | D | 1 |  |  |  | ROZPOCET | [6 empty] | 1215.49
1 | K | 121112011 | Sejmutí ornice tl vrstvy do 150 mm ručně s odhozením do 3 m bez vodorovného přemístění |  |  | m3 | 1.344 | 244 |  | 327.94 |  |  |  | snížená | 1.2 | 1.6128 | 0 | 0 | 0 | 0 | 4 | K | 2 |  |  |  | ROZPOCET | 0 | 327.94 | 0 | 0 | 0 | 2 | 327.94 | 4 | -7230204
|  |  | 3,2*1,4*0,3 |  |  |  | 1.344 | [14 empty] | VV | 2 | 2 | True | 0 | ROZPOCET
|  |  | Součet |  |  |  | 1.344 | [14 empty] | VV | 2 | 4 | True | 1 | ROZPOCET
2 | K | 162701105 | Vodorovné přemístění do 10000 m výkopku/sypaniny z horniny tř. 1 až 4 |  |  | m3 | 1.344 | 257 |  | 345.41 |  |  |  | snížená | 0.083 | 0.11155 | 0 | 0 | 0 | 0 | 4 | K | 2 |  |  |  | ROZPOCET | 0 | 345.41 | 0 | 0 | 0 | 2 | 345.41 | 4 | -1800550336
3 | K | 167101101 | Nakládání výkopku z hornin tř. 1 až 4 do 100 m3 |  |  | m3 | 1.344 | 153 |  | 205.63 |  |  |  | snížená | 0.652 | 0.87629 | 0 | 0 | 0 | 0 | 4 | K | 2 |  |  |  | ROZPOCET | 0 | 205.63 | 0 | 0 | 0 | 2 | 205.63 | 4 | 1950312042
4 | K | 171201201 | Uložení sypaniny na skládky |  |  | m3 | 1.344 | 16.4 |  | 22.04 |  |  |  | snížená | 0.009 | 0.012096 | 0 | 0 | 0 | 0 | 4 | K | 2 |  |  |  | ROZPOCET | 0 | 22.04 | 0 | 0 | 0 | 2 | 22.04 | 4 | -1817497406
5 | K | 171201211 | Poplatek za uložení odpadu ze sypaniny na skládce (skládkovné) |  |  | t | 2.419 | 130 |  | 314.47 |  |  |  | snížená | 0 | 0 | 0 | 0 | 0 | 0 | 4 | K | 2 |  |  |  | ROZPOCET | 0 | 314.47 | 0 | 0 | 0 | 2 | 314.47 | 4 | 134725191
| 3 - Svislé a kompletní konstrukce | [8 empty] | 3122.11 | [5 empty] | 4.2997 |  | 1.3283 |  | 0 | 1 | D | 1 |  |  |  | ROZPOCET | [6 empty] | 3122.11
6 | K | 310236251 | Zazdívka otvorů pl do 0,09 m2 ve zdivu nadzákladovém cihlami pálenými tl do 450 mm |  |  | kus | 2 | 196 |  | 392 |  |  |  | snížená | 0.341 | 0.682 | 0.07367 | 0.14734 | 0 | 0 | 4 | K | 2 |  |  |  | ROZPOCET | 0 | 392 | 0 | 0 | 0 | 2 | 392 | 4 | -2033766523
|  |  | "0,2*0,2" | [18 empty] | VV | 2 | 1 | True | 0 | ROZPOCET
|  |  | 2 |  |  |  | 2 | [14 empty] | VV | 2 | 2 | True | 0 | ROZPOCET
|  |  | Součet |  |  |  | 2 | [14 empty] | VV | 2 | 4 | True | 1 | ROZPOCET
7 | K | 310238211 | Zazdívka otvorů pl do 1 m2 ve zdivu nadzákladovém cihlami pálenými na MVC |  |  | m3 | 0.579 | 4090 |  | 2368.11 |  |  |  | snížená | 4.794 | 2.7757 | 1.8775 | 1.0871 | 0 | 0 | 4 | K | 2 |  |  |  | ROZPOCET | 0 | 2368.11 | 0 | 0 | 0 | 2 | 2368.11 | 4 | 923358035
|  |  | 0,35*0,35*0,3*7 |  |  |  | 0.257 | [14 empty] | VV | 2 | 2 | True | 0 | ROZPOCET
|  |  | 0,6*0,3*0,3 |  |  |  | 0.054 | [14 empty] | VV | 2 | 2 | True | 0 | ROZPOCET
|  |  | Mezisoučet |  |  |  | 0.311 | [14 empty] | VV | 2 | 3 | True | 0 | ROZPOCET
|  |  | 0,4*0,4*0,4 |  |  |  | 0.064 | [14 empty] | VV | 2 | 2 | True | 0 | ROZPOCET
|  |  | 0,63*0,3*0,4 |  |  |  | 0.076 | [14 empty] | VV | 2 | 2 | True | 0 | ROZPOCET
|  |  | Mezisoučet |  |  |  | 0.14 | [14 empty] | VV | 2 | 3 | True | 0 | ROZPOCET
|  |  | 0,4*0,8*0,4 |  |  |  | 0.128 | [14 empty] | VV | 2 | 2 | True | 0 | ROZPOCET
|  |  | Součet |  |  |  | 0.579 | [14 empty] | VV | 2 | 4 | True | 1 | ROZPOCET
8 | K | 340237212 | Zazdívka otvorů pl do 0,25 m2 v příčkách nebo stěnách z cihel tl přes 100 mm |  |  | kus | 2 | 181 |  | 362 |  |  |  | snížená | 0.421 | 0.842 | 0.04694 | 0.09388 | 0 | 0 | 4 | K | 2 |  |  |  | ROZPOCET | 0 | 362 | 0 | 0 | 0 | 2 | 362 | 4 | -932311955
|  |  | "0,63*0,4" | [18 empty] | VV | 2 | 1 | True | 0 | ROZPOCET
|  |  | 2 |  |  |  | 2 | [14 empty] | VV | 2 | 2 | True | 1 | ROZPOCET
| 5 - Komunikace pozemní | [8 empty] | 5044.8 | [5 empty] | 3.8328 |  | 2.2346 |  | 0 | 1 | D | 1 |  |  |  | ROZPOCET | [6 empty] | 5044.8
9 | K | 451577777 | Podklad nebo lože pod dlažbu vodorovný nebo do sklonu 1:5 z kameniva těženého tl do 100 mm |  |  | m2 | 4.48 | 87.1 |  | 390.21 |  |  |  | snížená | 0.05 | 0.224 | 0 | 0 | 0 | 0 | 4 | K | 2 |  |  |  | ROZPOCET | 0 | 390.21 | 0 | 0 | 0 | 2 | 390.21 | 4 | 1722760484
|  |  | 2,8*0,8*2 |  |  |  | 4.48 | [14 empty] | VV | 2 | 2 | True | 0 | ROZPOCET
|  |  | Součet |  |  |  | 4.48 | [14 empty] | VV | 2 | 4 | True | 1 | ROZPOCET
10 | K | 564801111 | Podklad ze štěrkodrtě ŠD tl 30 mm |  |  | m2 | 2.24 | 31.3 |  | 70.11 |  |  |  | snížená | 0.02 | 0.0448 | 0 | 0 | 0 | 0 | 4 | K | 2 |  |  |  | ROZPOCET | 0 | 70.11 | 0 | 0 | 0 | 2 | 70.11 | 4 | 1911928704
|  |  | 2,8*0,8 |  |  |  | 2.24 | [14 empty] | VV | 2 | 2 | True | 0 | ROZPOCET
|  |  | Součet |  |  |  | 2.24 | [14 empty] | VV | 2 | 4 | True | 1 | ROZPOCET
11 | K | 596211110 | Kladení zámkové dlažby komunikací pro pěší tl 60 mm skupiny A pl do 50 m2 |  |  | m2 | 2.24 | 262 |  | 586.88 |  |  |  | snížená | 0.72 | 1.6128 | 0.08425 | 0.18872 | 0 | 0 | 4 | K | 2 |  |  |  | ROZPOCET | 0 | 586.88 | 0 | 0 | 0 | 2 | 586.88 | 4 | 1489974809
|  |  | 2,8*0,8 |  |  |  | 2.24 | [14 empty] | VV | 2 | 2 | True | 0 | ROZPOCET
|  |  | Součet |  |  |  | 2.24 | [14 empty] | VV | 2 | 4 | True | 1 | ROZPOCET
12 | M | 592450380 | dlažba zámková tl.6 cm přírodní |  |  | m2 | 3 | 320 |  | 960 |  |  |  | snížená | 0 | 0 | 0.14 | 0.42 | 0 | 0 | 8 | M | 2 |  |  |  | ROZPOCET | 0 | 960 | 0 | 0 | 0 | 2 | 960 | 4 | 1221014174
13 | K | 916231113 | Osazení chodníkového obrubníku betonového ležatého s boční opěrou do lože z betonu prostého |  |  | m | 7.2 | 229 |  | 1648.8 |  |  |  | snížená | 0.271 | 1.9512 | 0.16849 | 1.2131 | 0 | 0 | 4 | K | 2 |  |  |  | ROZPOCET | 0 | 1648.8 | 0 | 0 | 0 | 2 | 1648.8 | 4 | -2108480184
|  |  | (2,8+0,8)*2 |  |  |  | 7.2 | [14 empty] | VV | 2 | 2 | True | 0 | ROZPOCET
|  |  | Součet |  |  |  | 7.2 | [14 empty] | VV | 2 | 4 | True | 1 | ROZPOCET
14 | M | 592174140 | obrubník betonový chodníkový Standard 50x10x25 cm |  |  | kus | 16 | 86.8 |  | 1388.8 |  |  |  | snížená | 0 | 0 | 0.0258 | 0.4128 | 0 | 0 | 8 | M | 2 |  |  |  | ROZPOCET | 0 | 1388.8 | 0 | 0 | 0 | 2 | 1388.8 | 4 | 132171412
|  |  | 8*2 |  |  |  | 16 | [14 empty] | VV | 2 | 2 | True | 0 | ROZPOCET
|  |  | Součet |  |  |  | 16 | [14 empty] | VV | 2 | 4 | True | 1 | ROZPOCET
| 6 - Úpravy povrchů, podlahy a osazování výplní | [8 empty] | 5430 | [5 empty] | 13.56 |  | 0.306 |  | 0 | 1 | D | 1 |  |  |  | ROZPOCET | [6 empty] | 5430
15 | K | 612325222 | Vápenocementová štuková omítka malých ploch do 0,25 m2 na stěnách |  |  | kus | 30 | 181 |  | 5430 |  |  |  | snížená | 0.452 | 13.56 | 0.0102 | 0.306 | 0 | 0 | 4 | K | 2 |  |  |  | ROZPOCET | 0 | 5430 | 0 | 0 | 0 | 2 | 5430 | 4 | 863371692
|  |  | (1+1+1+2+2+7+1)*2 |  |  |  | 30 | [14 empty] | VV | 2 | 2 | True | 1 | ROZPOCET
| 9 - Ostatní konstrukce a práce, bourání | [8 empty] | 21410.11 | [5 empty] | 78.984 |  | 0.01765 |  | 2.0325 | 1 | D | 1 |  |  |  | ROZPOCET | [6 empty] | 21410.11
16 | K | 949101112 | Lešení pomocné pro objekty pozemních staveb s lešeňovou podlahou v do 3,5 m zatížení do 150 kg/m2 |  |  | m2 | 65 | 53.5 |  | 3477.5 |  |  |  | snížená | 0.126 | 8.19 | 0.00021 | 0.01365 | 0 | 0 | 4 | K | 2 |  |  |  | ROZPOCET | 0 | 3477.5 | 0 | 0 | 0 | 2 | 3477.5 | 4 | 141039068
|  |  | "SDK podhled" | [18 empty] | VV | 2 | 1 | True | 0 | ROZPOCET
|  |  | 65 |  |  |  | 65 | [14 empty] | VV | 2 | 2 | True | 0 | ROZPOCET
|  |  | Součet |  |  |  | 65 | [14 empty] | VV | 2 | 4 | True | 1 | ROZPOCET
17 | K | 949411111 | Montáž věží trubkových o půdorysné ploše do 10 m2 v do 10 m |  |  | m | 6 | 735 |  | 4410 |  |  |  | snížená | 2.688 | 16.128 | 0 | 0 | 0 | 0 | 4 | K | 2 |  |  |  | ROZPOCET | 0 | 4410 | 0 | 0 | 0 | 2 | 4410 | 4 | -189605283
|  |  | "pro osazení mřížek" | [18 empty] | VV | 2 | 1 | True | 0 | ROZPOCET
|  |  | 6 |  |  |  | 6 | [14 empty] | VV | 2 | 2 | True | 1 | ROZPOCET
18 | K | 949411211 | Příplatek k věžím trubkovým do 10 m2 v do 20 m za první a ZKD den použití |  |  | m | 6 | 13.5 |  | 81 |  |  |  | snížená | 0 | 0 | 0 | 0 | 0 | 0 | 4 | K | 2 |  |  |  | ROZPOCET | 0 | 81 | 0 | 0 | 0 | 2 | 81 | 4 | -1384669489
19 | K | 949411811 | Demontáž věží trubkových o půdorysné ploše do 10 m2 v do 10 m |  |  | m | 6 | 518 |  | 3108 |  |  |  | snížená | 1.909 | 11.454 | 0 | 0 | 0 | 0 | 4 | K | 2 |  |  |  | ROZPOCET | 0 | 3108 | 0 | 0 | 0 | 2 | 3108 | 4 | 594574191
20 | K | 952901111 | Vyčištění budov bytové a občanské výstavby při výšce podlaží do 4 m |  |  | m2 | 100 | 74 |  | 7400 |  |  |  | snížená | 0.308 | 30.8 | 4e-05 | 0.004 | 0 | 0 | 4 | K | 2 |  |  |  | ROZPOCET | 0 | 7400 | 0 | 0 | 0 | 2 | 7400 | 4 | -1586558458
21 | K | 971033351 | Vybourání otvorů ve zdivu cihelném pl do 0,09 m2 na MVC nebo MV tl do 450 mm |  |  | kus | 2 | 200 |  | 400 |  |  |  | snížená | 0.846 | 1.692 | 0 | 0 | 0.074 | 0.148 | 4 | K | 2 |  |  |  | ROZPOCET | 0 | 400 | 0 | 0 | 0 | 2 | 400 | 4 | -1179754253
|  |  | "0,2*0,2" | [18 empty] | VV | 2 | 1 | True | 0 | ROZPOCET
|  |  | 2 |  |  |  | 2 | [14 empty] | VV | 2 | 2 | True | 0 | ROZPOCET
|  |  | Součet |  |  |  | 2 | [14 empty] | VV | 2 | 4 | True | 1 | ROZPOCET
22 | K | 971033441 | Vybourání otvorů ve zdivu cihelném pl do 0,25 m2 na MVC nebo MV tl do 300 mm |  |  | kus | 8 | 192 |  | 1536 |  |  |  | snížená | 0.813 | 6.504 | 0 | 0 | 0.138 | 1.104 | 4 | K | 2 |  |  |  | ROZPOCET | 0 | 1536 | 0 | 0 | 0 | 2 | 1536 | 4 | 1675415857
|  |  | "0,35*0,35" | [18 empty] | VV | 2 | 1 | True | 0 | ROZPOCET
|  |  | 7 |  |  |  | 7 | [14 empty] | VV | 2 | 2 | True | 0 | ROZPOCET
|  |  | "0,6*0,3" | [18 empty] | VV | 2 | 1 | True | 0 | ROZPOCET
|  |  | 1 |  |  |  | 1 | [14 empty] | VV | 2 | 2 | True | 0 | ROZPOCET
|  |  | Součet |  |  |  | 8 | [14 empty] | VV | 2 | 4 | True | 1 | ROZPOCET
23 | K | 971033451 | Vybourání otvorů ve zdivu cihelném pl do 0,25 m2 na MVC nebo MV tl do 450 mm |  |  | kus | 2 | 364 |  | 728 |  |  |  | snížená | 1.538 | 3.076 | 0 | 0 | 0.207 | 0.414 | 4 | K | 2 |  |  |  | ROZPOCET | 0 | 728 | 0 | 0 | 0 | 2 | 728 | 4 | 728693474
|  |  | "0,4*0,4" | [18 empty] | VV | 2 | 1 | True | 0 | ROZPOCET
|  |  | 1 |  |  |  | 1 | [14 empty] | VV | 2 | 2 | True | 0 | ROZPOCET
|  |  | "0,63*0,3" | [18 empty] | VV | 2 | 1 | True | 0 | ROZPOCET
|  |  | 1 |  |  |  | 1 | [14 empty] | VV | 2 | 2 | True | 0 | ROZPOCET
|  |  | Součet |  |  |  | 2 | [14 empty] | VV | 2 | 4 | True | 1 | ROZPOCET
24 | K | 971033531 | Vybourání otvorů ve zdivu cihelném pl do 1 m2 na MVC nebo MV tl do 150 mm |  |  | m2 | 0.504 | 187 |  | 94.25 |  |  |  | snížená | 0.79 | 0.39816 | 0 | 0 | 0.27 | 0.13608 | 4 | K | 2 |  |  |  | ROZPOCET | 0 | 94.25 | 0 | 0 | 0 | 2 | 94.25 | 4 | 2118706058
|  |  | 0,63*0,4*2 |  |  |  | 0.504 | [14 empty] | VV | 2 | 2 | True | 0 | ROZPOCET
|  |  | Součet |  |  |  | 0.504 | [14 empty] | VV | 2 | 4 | True | 1 | ROZPOCET
25 | K | 971033561 | Vybourání otvorů ve zdivu cihelném pl do 1 m2 na MVC nebo MV tl do 600 mm |  |  | m3 | 0.128 | 1370 |  | 175.36 |  |  |  | snížená | 5.796 | 0.74189 | 0 | 0 | 1.8 | 0.2304 | 4 | K | 2 |  |  |  | ROZPOCET | 0 | 175.36 | 0 | 0 | 0 | 2 | 175.36 | 4 | 1141126491
|  |  | 0,4*0,8*0,4 |  |  |  | 0.128 | [14 empty] | VV | 2 | 2 | True | 0 | ROZPOCET
|  |  | Součet |  |  |  | 0.128 | [14 empty] | VV | 2 | 4 | True | 1 | ROZPOCET
| 997 - Přesun sutě | [8 empty] | 4717.89 | [5 empty] | 9.0119 |  | 0 |  | 0 | 1 | D | 1 |  |  |  | ROZPOCET | [6 empty] | 4717.89
26 | K | 997013212 | Vnitrostaveništní doprava suti a vybouraných hmot pro budovy v do 9 m ručně |  |  | t | 2.032 | 856 |  | 1739.39 |  |  |  | snížená | 4.25 | 8.636 | 0 | 0 | 0 | 0 | 4 | K | 2 |  |  |  | ROZPOCET | 0 | 1739.39 | 0 | 0 | 0 | 2 | 1739.39 | 4 | -1141323500
27 | K | 997013501 | Odvoz suti a vybouraných hmot na skládku nebo meziskládku do 1 km se složením |  |  | t | 2.032 | 227 |  | 461.26 |  |  |  | snížená | 0.125 | 0.254 | 0 | 0 | 0 | 0 | 4 | K | 2 |  |  |  | ROZPOCET | 0 | 461.26 | 0 | 0 | 0 | 2 | 461.26 | 4 | -1084112219
28 | K | 997013509 | Příplatek k odvozu suti a vybouraných hmot na skládku ZKD 1 km přes 1 km |  |  | t | 20.32 | 9.88 |  | 200.76 |  |  |  | snížená | 0.006 | 0.12192 | 0 | 0 | 0 | 0 | 4 | K | 2 |  |  |  | ROZPOCET | 0 | 200.76 | 0 | 0 | 0 | 2 | 200.76 | 4 | 1815817629
29 | K | 997013831 | Poplatek za uložení stavebního směsného odpadu na skládce (skládkovné) |  |  | t | 2.032 | 1140 |  | 2316.48 |  |  |  | snížená | 0 | 0 | 0 | 0 | 0 | 0 | 4 | K | 2 |  |  |  | ROZPOCET | 0 | 2316.48 | 0 | 0 | 0 | 2 | 2316.48 | 4 | -525156412
| 998 - Přesun hmot | [8 empty] | 3797.6 | [5 empty] | 16.0533 |  | 0 |  | 0 | 1 | D | 1 |  |  |  | ROZPOCET | [6 empty] | 3797.6
30 | K | 998018002 | Přesun hmot ruční pro budovy v do 12 m |  |  | t | 3.887 | 977 |  | 3797.6 |  |  |  | snížená | 4.13 | 16.0533 | 0 | 0 | 0 | 0 | 4 | K | 2 |  |  |  | ROZPOCET | 0 | 3797.6 | 0 | 0 | 0 | 2 | 3797.6 | 4 | 895101015
| PSV - Práce a dodávky PSV | [8 empty] | 60072.91 | [5 empty] | 123.5943 |  | 0.7069 |  | 0 | 2 | D | 0 |  |  |  | ROZPOCET | [6 empty] | 60072.91
| 711 - Izolace proti vodě, vlhkosti a plynům | [8 empty] | 14840.14 | [5 empty] | 37.1596 |  | 0.00595 |  | 0 | 2 | D | 1 |  |  |  | ROZPOCET | [6 empty] | 14840.14
31 | K | 711786066x | Parotěsné těsnění trubních prostupů d=125 mm |  |  | kus | 15 | 443 |  | 6645 |  |  |  | snížená | 1.1 | 16.5 | 0.00021 | 0.00315 | 0 | 0 | 16 | K | 2 |  |  |  | ROZPOCET | 0 | 6645 | 0 | 0 | 0 | 2 | 6645 | 16 | -873315694
|  |  | 15 |  |  |  | 15 | [14 empty] | VV | 2 | 2 | True | 0 | ROZPOCET
|  |  | Součet |  |  |  | 15 | [14 empty] | VV | 2 | 4 | True | 1 | ROZPOCET
32 | K | 711786166 | Parotěsné těsnění trubních prostupů 560/200 mm |  |  | kus | 7 | 1170 |  | 8190 |  |  |  | snížená | 2.95 | 20.65 | 0.0004 | 0.0028 | 0 | 0 | 16 | K | 2 |  |  |  | ROZPOCET | 0 | 8190 | 0 | 0 | 0 | 2 | 8190 | 16 | 1334140268
|  |  | 7 |  |  |  | 7 | [14 empty] | VV | 2 | 2 | True | 0 | ROZPOCET
|  |  | Součet |  |  |  | 7 | [14 empty] | VV | 2 | 4 | True | 1 | ROZPOCET
33 | K | 998711102 | Přesun hmot tonážní pro izolace proti vodě, vlhkosti a plynům v objektech výšky do 12 m |  |  | t | 0.006 | 856 |  | 5.14 |  |  |  | snížená | 1.598 | 0.009588 | 0 | 0 | 0 | 0 | 16 | K | 2 |  |  |  | ROZPOCET | 0 | 5.14 | 0 | 0 | 0 | 2 | 5.14 | 16 | -1997581850
| 763 - Konstrukce suché výstavby | [8 empty] | 31098.67 | [5 empty] | 62.9888 |  | 0.66086 |  | 0 | 2 | D | 1 |  |  |  | ROZPOCET | [6 empty] | 31098.67
34 | K | 763164241 | SDK obklad potrubí š do 1,2 m desky 1xH2 12,5 |  |  | m | 56.522 | 512 |  | 28939.26 |  |  |  | snížená | 1.044 | 59.009 | 0.01161 | 0.65622 | 0 | 0 | 16 | K | 2 |  |  |  | ROZPOCET | 0 | 28939.26 | 0 | 0 | 0 | 2 | 28939.26 | 16 | 1724315476
|  |  | 65/1,15 |  |  |  | 56.522 | [14 empty] | VV | 2 | 2 | True | 0 | ROZPOCET
|  |  | Součet |  |  |  | 56.522 | [14 empty] | VV | 2 | 4 | True | 1 | ROZPOCET
35 | K | 763172312 | Montáž revizních dvířek SDK kcí vel. 300x300 mm |  |  | kus | 8 | 108 |  | 864 |  |  |  | snížená | 0.3 | 2.4 | 3e-05 | 0.00024 | 0 | 0 | 16 | K | 2 |  |  |  | ROZPOCET | 0 | 864 | 0 | 0 | 0 | 2 | 864 | 16 | -684068254
36 | M | 590307110x | dvířka revizní plast 300 x 300 mm |  |  | kus | 8 | 95 |  | 760 |  |  |  | snížená | 0 | 0 | 0.00055 | 0.0044 | 0 | 0 | 32 | M | 2 |  |  |  | ROZPOCET | 0 | 760 | 0 | 0 | 0 | 2 | 760 | 16 | -1040801985
37 | K | 998763302 | Přesun hmot tonážní pro sádrokartonové konstrukce v objektech v do 12 m |  |  | t | 0.661 | 810 |  | 535.41 |  |  |  | snížená | 2.39 | 1.5798 | 0 | 0 | 0 | 0 | 16 | K | 2 |  |  |  | ROZPOCET | 0 | 535.41 | 0 | 0 | 0 | 2 | 535.41 | 16 | -1448430459
| 783 - Dokončovací práce - nátěry | [8 empty] | 8367.6 | [5 empty] | 13.566 |  | 0.01539 |  | 0 | 2 | D | 1 |  |  |  | ROZPOCET | [6 empty] | 8367.6
38 | K | 783414203 | Základní antikorozní jednonásobný syntetický reaktivní nátěr klempířských konstrukcí |  |  | m2 | 57 | 75 |  | 4275 |  |  |  | snížená | 0.116 | 6.612 | 0.00014 | 0.00798 | 0 | 0 | 16 | K | 2 |  |  |  | ROZPOCET | 0 | 4275 | 0 | 0 | 0 | 2 | 4275 | 16 | -1224384344
|  |  | 57 |  |  |  | 57 | [14 empty] | VV | 2 | 2 | True | 0 | ROZPOCET
|  |  | Součet |  |  |  | 57 | [14 empty] | VV | 2 | 4 | True | 1 | ROZPOCET
39 | K | 783417101 | Krycí jednonásobný syntetický nátěr klempířských konstrukcí |  |  | m2 | 57 | 71.8 |  | 4092.6 |  |  |  | snížená | 0.122 | 6.954 | 0.00013 | 0.00741 | 0 | 0 | 16 | K | 2 |  |  |  | ROZPOCET | 0 | 4092.6 | 0 | 0 | 0 | 2 | 4092.6 | 16 | 2140314195
|  |  | 57 |  |  |  | 57 | [14 empty] | VV | 2 | 2 | True | 0 | ROZPOCET
|  |  | Součet |  |  |  | 57 | [14 empty] | VV | 2 | 4 | True | 1 | ROZPOCET
| 784 - Dokončovací práce - malby a tapety | [8 empty] | 5766.5 | [5 empty] | 9.88 |  | 0.0247 |  | 0 | 2 | D | 1 |  |  |  | ROZPOCET | [6 empty] | 5766.5
40 | K | 784211101 | Dvojnásobné bílé malby ze směsí za mokra výborně otěruvzdorných v místnostech výšky do 3,80 m |  |  | m2 | 95 | 60.7 |  | 5766.5 |  |  |  | snížená | 0.104 | 9.88 | 0.00026 | 0.0247 | 0 | 0 | 16 | K | 2 |  |  |  | ROZPOCET | 0 | 5766.5 | 0 | 0 | 0 | 2 | 5766.5 | 16 | -1656420865
|  |  | "SDK" | [18 empty] | VV | 2 | 1 | True | 0 | ROZPOCET
|  |  | 65 |  |  |  | 65 | [14 empty] | VV | 2 | 2 | True | 0 | ROZPOCET
|  |  | "zazdívky" | [18 empty] | VV | 2 | 1 | True | 0 | ROZPOCET
|  |  | (1+1+1+2+2+7+1)*2 |  |  |  | 30 | [14 empty] | VV | 2 | 2 | True | 0 | ROZPOCET
|  |  | Součet |  |  |  | 95 | [14 empty] | VV | 2 | 4 | True | 1 | ROZPOCET
[16 empty] | 0 |  | 0 |  | 0 | 3 | D | 0 |  |  |  | ROZPOCET | [6 empty] | 0
[16 empty] | 0 |  | 0 |  | 0 | 3 | D | 1 |  |  |  | ROZPOCET | [6 empty] | 0
[14 empty] | snížená | 0 | 0 | 0 | 0 | 0 | 0 | 64 | K | 2 |  |  |  | ROZPOCET | 0 | 0 | 0 | 0 | 0 | 2 | 0 | 64 | -1279561173
[16 empty] | 0 |  | 0 |  | 0 | 5 | D | 0 |  |  |  | ROZPOCET | [6 empty] | 0
[16 empty] | 0 |  | 0 |  | 0 | 5 | D | 1 |  |  |  | ROZPOCET | [6 empty] | 0
[14 empty] | snížená | 0 | 0 | 0 | 0 | 0 | 0 | 1024 | K | 2 |  |  |  | ROZPOCET | 0 | 0 | 0 | 0 | 0 | 2 | 0 | 1024 | 1130541416
[16 empty] | 0 |  | 0 |  | 0 | 5 | D | 1 |  |  |  | ROZPOCET | [6 empty] | 0
[14 empty] | snížená | 0 | 0 | 0 | 0 | 0 | 0 | 1024 | K | 2 |  |  |  | ROZPOCET | 0 | 0 | 0 | 0 | 0 | 2 | 0 | 1024 | 1508688171

## VZT-1.etapa
pč | kód | popis | m.j. | množství | cena/m.j. | dodávka | montáž
VZT - 1.Etapa
Zařízení č. 1
1 | 751.R.001 | Montáž přívodní sestavné blokové jednotky | ks | 1 | 12000 |  | 12000
2 | 429.R.001 | Sestavná bloková jednotka VZT s rekuperací tepla splňující ECODESIGN 2016 se 4 hrdly nahoru, s manžetami, uzavíracími klapkami se servopohony, filtry, deskovým rekuperátorem s účinností 75%, elektrickým ohřívačem a ventilátory s EC motory. Přívodní část: vzduchový výkon 5800m3/h, externí tlak 400Pa Odvodníí část: vzduchový výkon 6000m3/h, externí tlak 400Pa S rozvaděčem M+R, včetně dodávky kompletního systému měření a regulace (kabeláž, čidla, ovladače, všechny další komponenty nutné pro správnou funkci zařízení VZT dle požadavku vyplývajícího ze znění technické zprávy, zpracování dodavatelské dokumentace, dodávku software, zajištění potřebných revizních zpráv nutných pro kolaudační řízení, zprovoznění, zkušební provoz a zaškolení obsluhy Poz.č. 1.01 | ks | 1 | 398600 | 398600
3 | 751.R.002 | Montáž buňky tlumiče hluku 500x200x1500 | ks | 12 | 380 |  | 4560
4 | 429.R.002 | Buňka tlumiče hluku 500x200x1500 12*1 Poz.č.1.02 | ks | 12 | 1950 | 23400
5 | 751.R.003 | Montáž buňky tlumiče hluku 500x200x1000 | ks | 24 | 348 |  | 8352
6 | 429.R.003 | Buňka tlumiče hluku 500x200x1000 24*1 Poz.č.1.03 | ks | 24 | 1340 | 32160
7 | 751.R.004 | Montáž protidešťové žaluzie 800x800 | ks | 1 | 723 |  | 723
8 | 429.R.004 | Protidešťová žaluzie hliníková 800x800 včetně síta Poz.č.1.04 | ks | 1 | 4024 | 4024
9 | 751.R.005 | Montáž výfukové hlavice průměr 560 | ks | 1 | 1490 |  | 1490
10 | 429.R.005 | Výfuková hlavice průměr 560 Poz.č.1.05 | ks | 1 | 3430 | 3430
11 | 751.R.006 | Montáž regulační klapky 560x200 ovl SM | ks | 4 | 460 |  | 1840
12 | 429.R.006 | Regulační klapka 560x200 ovl. SM vč. servopohonu 24V 3*1 Poz.č.1.06 | ks | 4 | 4150 | 16600
13 | 751.R.007 | Montáž regulační klapky 400x200 ovl SM | ks | 2 | 416 |  | 832
14 | 429.R.007 | Regulační klapka 400x200 ovl. SM vč. servopohonu 24V 2*1 Poz.č.1.07 | ks | 2 | 3680 | 7360
15 | 751.R.008 | Montáž regulační klapky 250x200 ovl SM | ks | 1 | 370 |  | 370
16 | 429.R.008 | Regulační klapka 250x200 ovl. SM vč. servopohonu 24V Poz.č.1.08 | ks | 1 | 3256 | 3256
17 | 751.R.009 | Montáž výustky přívodní 825x225 | ks | 7 | 205 |  | 1435
18 | 429.R.009 | Výustka přívodní komfortní dvouřadá 825x225 s regulací 1 7*1 Poz.č.1.09 | ks | 7 | 1740 | 12180
19 | 751.R.010 | Montáž nerez. odsavač par 3600x1150x500mm | ks | 1 | 1890 |  | 1890
20 | 429.R.010 | Nerezový odsavač par 3600x1150x500mm se 2 napojovacími hrdly 560x200mm včetně indukčního systému, tukových filtrů a osvětlení Poz.č.1.10 | ks | 1 | 134492 | 134492
21 | 751.R.011 | Montáž nerez. odsavač par 2200x1150x500mm | ks | 1 | 1490 |  | 1490
22 | 429.R.011 | Nerezový odsavač par 2200x1150x500mm s napojovacím hrdlem 560x200mm včetně indukčního systému, tukových filtrů a osvětlení Poz.č.1.11 | ks | 1 | 93454 | 93454
23 | 751.R.012 | Montáž nerez. odsavač par 2000x1150x500mm | ks | 1 | 1450 |  | 1450
24 | 429.R.012 | Nerezový odsavač par 2000x1150x500mm s napojovacím hrdlem 560x200mm včetně indukčního systému, tukových filtrů a osvětlení Poz.č.1.12 | ks | 1 | 80848 | 80848
25 | 751.R.013 | Montáž nerez. odsavač par 1300x1500x450mm | ks | 1 | 1280 |  | 1280
26 | 429.R.013 | Nerezový odsavač par 1300x1500x450mm s napojovacím hrdlem 400x200mm včetně tukových filtrů a osvětlení Poz.č.1.13 | ks | 1 | 40509 | 40509
27 | 751.R.014 | Montáž nerez. odsavač par 1300x1300x450mm | ks | 1 | 1250 |  | 1250
28 | 429.R.014 | Nerezový odsavač par 1300x1300x450mm s napojovacím hrdlem 250x200mm včetně tukových filtrů a osvětlení Poz.č.1.14 | ks | 1 | 35525 | 35525
29 | 751.R.015 | Montáž nerez. odsavač par 1100x1500x450mm | ks | 1 | 1250 |  | 1250
30 | 429.R.015 | Nerezový odsavač par 1100x1500x450mm s napojovacím hrdlem 400x200mm včetně tukových filtrů a osvětlení Poz.č.1.15 | ks | 1 | 37619 | 37619
31 | 751.R.016 | Montáž ruční regulační klapky 500x315 | ks | 1 | 260 |  | 260
32 | 429.R.016 | Ruční regulační klapka 500x315 Poz.č.1.16 | ks | 1 | 1578 | 1578
33 | 751.R.017 | Montáž výustky přívodní 825x325 | ks | 5 | 214 |  | 1070
34 | 429.R.017 | Výustka přívodní komfortní dvouřadá 825x325 s regulací 1 5*1 Poz.č.1.17 | ks | 5 | 1860 | 9300
35 | 751.R.018 | Montáž venkovní klimatizační jednotky | ks | 1 | 3670 |  | 3670
36 | 429.R.018 | Venkovní klimatizační jednotka - Inverter Qch=14,0KW, 400V, 50Hz, včetně kompletního příslušenství pro správný chod zařízení Poz.č.1.18 . | ks | 1 | 125800 | 125800
37 | 751.R.019 | Montáž venkovní klimatizační jednotky | ks | 1 | 4150 |  | 4150
38 | 429.R.019 | Venkovní klimatizační jednotka - Inverter Qch=22,0KW, 400V, 50Hz, včetně kompletního příslušenství pro správný chod zařízení Poz.č.1.19 . | ks | 1 | 210100 | 210100
39 | 751.R.020 | Montáž propojovací Cu potrubí | m | 52 | 230 |  | 11960
40 | 429.R.020 | Propojovací Cu potrubí s náplní chladiva vč. lišt parotěsné izolace a doplňkového materiálu 52*1 (14*1 - m.č.106, 2*1 - m.č.104, 26*1 - m.č.308, 2*1 - půda, 8*1 - venku) Měřeno elektronicky z výkresové části Poz.č.1.20 | m | 52 | 1150 | 59800
41 | 751.R.021 | Montáž celopozinkovaného potrubí | m2 | 374 | 185 |  | 69190
42 | 429.R.021 | Celopozinkované potrubí sk. I - ON 120405 a 120311 - vodotěsné, včetně tvarovek a včetně všeho potřebného materiálu pro provedení závěsů potrubí, pro sešroubování přírub a utěsnění přírubových spojů 380*1 (112*1 - m.č.308, 48*1 - m.č.125 až 129, 214*1 - půda) Měřeno elektronicky z výkresové části Poz.č.1.21 | m2 | 374 | 724 | 270776
|  | Zařízení č. 1 - celkem |  |  |  | 1600811 | 130512
Zařízení č. 2
43 | 751.R.022 | Montáž přívodní sestavné podstropní jednotky | ks | 1 | 4300 |  | 4300
44 | 429.R.022 | Sestavná podstropní jednotka VZT s rekuperací tepla splňující ECODESIGN 2016 s manžetami, uzavíracími klapkami se servopohony, filtry, deskovým rekuperátorem s účinností 75%, chladičem - přímý výpar Qch=6,5kW a ventilátory s EC motory o vzduchovém výkonu na přívodu a odvodu 1200m3/h, a externím tlaku 200Pa, s rozvaděčem M+R, včetně dodávky kompletního systému měření a regulace (kabeláž, čidla, ovladače, všechny další komponenty nutné pro správnou funkci zařízení VZT dle požadavku vyplývajícího ze znění technické zprávy, zpracování dodavatelské dokumentace, dodávku software, zajištění potřebných revizních zpráv nutných pro kolaudační řízení, zprovoznění, zkušební provoz a zaškolení obsluhy Poz.č. 2.01 | ks | 1 | 284000 | 284000
45 | 751.R.023 | Montáž buňky tlumiče hluku 500x250x1500 | ks | 2 | 430 |  | 860
46 | 429.R.023 | Buňka tlumiče hluku 500x250x1500 2*1 Poz.č.2.02 | ks | 2 | 2450 | 4900
47 | 751.R.024 | Montáž kruhového tlumiče hluku 250/L=600 | ks | 1 | 218 |  | 218
48 | 751.R.024 | Kruhový tlumič hluku 250/L=600 Poz.č.2.03 | ks | 1 | 1713 | 1713
49 | 751.R.025 | Montáž kruhového tlumiče hluku 250/L=900 | ks | 2 | 245 |  | 490
50 | 429.R.025 | Kruhový tlumič hluku 250/L=900 2*1 Poz.č.2.04 | ks | 2 | 1914 | 3828
51 | 751.R.026 | Montáž výfukové hlavice průměr 280 | ks | 1 | 346 |  | 346
52 | 429.R.026 | Výfuková hlavice průměr 280 Poz.č.2.05 . | ks | 1 | 1341 | 1341
53 | 751.R.027 | Montáž protidešťové žaluzie 500x200 | ks | 2 | 239 |  | 478
54 | 429.R.027 | Protidešťová žaluzie hliníková 500x200 včetně síta 2*1 Poz.č.2.06 | ks | 2 | 1590 | 3180
55 | 751.R.028 | Montáž výustky odsávací 425x75 | ks | 6 | 196 |  | 1176
56 | 429.R.028 | Výustka odsávací komfortní jednořadá 425x75 s regulací 1 6*1 Poz.č.2.07 | ks | 6 | 595 | 3570
57 | 751.R.029 | Ručně stavitelná dýza, průměr 200 Montáž ručně stavitelné dýzy, průměr 160 | ks | 6 | 224 |  | 1344
58 | 429.R.029 | Ručně stavitelná dýza, průměr 200, Vp = 200m3/hod 6*1 Poz.č.2.08 | ks | 6 | 2560 | 15360
59 | 751.R.030 | Montáž potrubního el. ohřívače průměr 250mm | ks | 1 | 540 |  | 540
60 | 429.R.030 | Elektrický ohřívač vzduchu do kruhového potrubí o průměru 250mm, el. příkon = 3,0kW, 400V, 50Hz Poz.č.2.09 | ks | 1 | 12480 | 12480
61 | 751.R.031 | Montáž venkovní klimatizační jednotky | ks | 1 | 3280 |  | 3280
62 | 429.R.031 | Venkovní klimatizační jednotka - Inverter Qch=6,5KW, 230V, 50Hz, včetně kompletního příslušenství pro správný chod zařízení a nosné konstrukce pod venkovní klim. jednotku Poz.č.2.10 . | ks | 1 | 94900 | 94900
63 | 751.R.032 | Montáž propojovací Cu potrubí | m | 8 | 230 |  | 1840
64 | 429.R.032 | Propojovací Cu potrubí s náplní chladiva vč. lišt, parotěsné izolace a doplňkového materiálu 8*1 (7*1 - m.č. 136, 1*1 - venku) Poz.č.2.11 | m | 8 | 1150 | 9200
65 | 751.R.033 | Montáž celopozinkovaného potrubí | m2 | 49 | 185 |  | 9065
66 | 429.R.033 | Celopozinkované potrubí sk. I - ON 120405 a 120311 - vodotěsné, včetně tvarovek a včetně všeho potřebného materiálu pro provedení závěsů potrubí, pro sešroubování přírub a utěsnění přírubových spojů 77*1(26*1 - m.č.135, 9*1 - m.č. 136+137, 14*1 - půda) Měřeno elektronicky z výkresové části Poz.č.2.12 | m2 | 49 | 724 | 35476
|  | Zařízení č. 2 - celkem |  |  |  | 469948 | 23937
Zařízení č. 3
67 | 751.R.034 | Montáž výfukové hlavice průměr 125 | ks | 13 | 186 |  | 2418
68 | 429.R.034 | Výfuková hlavice průměr 125 13*1 Poz.č.3.01 | ks | 13 | 535 | 6955
69 | 751.R.035 | Montáž axiálního nástěnného ventilátoru | ks | 17 | 380 |  | 6460
70 | 429.R.035 | Nástěnný axiální ventilátor s plochou čtyřhrannou odsáv. mřížkou,nízkoodporovou podtlakovou klapkou a časovým spínačem (Vo=90m3/h, Apc=32Pa,Pel=0,02kW, 230V, 50Hz, krytí IP 45 ), ø napojení 118mm 17*1 Poz.č.3.02 | ks | 17 | 2246 | 38182
71 | 751.R.036 | Montáž výfukové hlavice průměr 140 | ks | 2 | 197 |  | 394
72 | 429.R.036 | Výfuková hlavice průměr 140 2*1 Poz.č.3.03 | ks | 2 | 578 | 1156
73 | 751.R.037 | Montáž celopozinkovaného potrubí | m2 | 74 | 185 |  | 13690
74 | 429.R.037 | Celopozinkované potrubí sk. I - ON 120405 a 120311 - vodotěsné, včetně tvarovek a včetně všeho potřebného materiálu pro provedení závěsů potrubí, pro sešroubování přírub a utěsnění přírubových spojů 74*1 (14*1 - mč.224-227 a 230-233, 60*1 - půda) Měřeno elektronicky z výkresové části Poz.č.3.04 | m2 | 74 | 724 | 53576
75 | 751.R.038 | Montáž odvodňovací zátky | ks | 14 | 115 |  | 1610
76 | 429.R.038 | Odvodňovací zátka Js 20 osazená v nejnižším místě do zaslepení stoupaček výfukového potrubí VZT 14*1 | ks | 14 | 280 | 3920
|  | Zařízení č. 3 - celkem |  |  |  | 99869 | 22962
Zařízení č. 4
77 | 751.R.039 | Montáž vnitřní nástěnné klimatizační jednotky | ks | 2 | 1950 |  | 3900
78 | 429.R.039 | Vnitřní nástěnná klimatizační jednotka Qch=2,0kW 2*1 Poz.č.4.01 | ks | 2 | 8600 | 17200
79 | 751.R.040 | Montáž venkovní klimatizační jednotky | ks | 1 | 3600 |  | 3600
80 | 429.R.040 | Venkovní klimatizační jednotka Multisplit - inverter Qch=4,0kW, 230V, 50Hz Poz.č.4.02 | ks | 1 | 29700 | 29700
81 | 751.R.041 | Montáž propojovací Cu potrubí | m | 10 | 230 |  | 2300
82 | 429.R.041 | Propojovací Cu potrubí s náplní chladiva vč. lišt, parotěsné izolace a doplňkového materiálu 10*1 (6*1 - m.č.113, 2*1 - m.č. 114, 2*1m - venku) Měřeno elektronicky z výkresové části Poz.č.4.03 | m | 10 | 11500 | 115000
83 | 751.R.042 | Montáž nosné konstrukce pod venk.klim.jednotku | ks | 1 | 450 |  | 450
84 | 429.R.042 | Nosná konstrukce pod venkovní klimatizační jednotku včetně izolátorů chvění Poz.č.4.04 | ks | 1 | 3000 | 3000
|  | Zařízení č. 4 - celkem |  |  |  | 164900 | 10250
Demontáže
85 | 751.R.043 | Demontáže stávajícího zařízení VZT | hod | 105 | 350 |  | 36750
|  | Demontáže - celkem |  |  |  |  | 36750
Izolace potrubí VZD
86 | 751.R.044 | Tepelná izolace tl. 60mm do obalu z Al plechu 245*1(212*1 - m.č.308, 13*1 - m.č. 135 - půda) Měřeno elektronicky z výkresové části | m2 | 245 | 840 |  | 205800
87 | 751.R.045 | Tepelná izolace tl. 40mm s polepem Al fólií 61*1(48*1 - m.č.125-127, 13*1 - m.č. 135, 9*1 - m.č.136+137, 60*1 - půda) Měřeno elektronicky z výkresové části | m2 | 61 | 460 |  | 28060
88 | 751.R.046 | Protipožární izolace tl.60mm s požární odolností min. 45 minut do obalu z Al plechu 320*1 (320*1 - půda) Měřeno elektronicky z výkresové části | m2 | 320 | 950 |  | 304000
89 | 751.R.047 | Protipožární ucpávka prostupů VZT požárně dělící konstrukcí 30*1 Měřeno elektronicky z výkresové části | m | 30 | 650 |  | 19500
90 | 429.R.048 | Hliníkový plech tl. 0,5mm - 2000x1000mm pro obalení protipožární izolace procházející dřevěným záklopem v délce 220mm (120mm pod záklop) pro možnost napojení parotěsné zábrany | ks | 3 | 980 |  | 2940
|  | Izolace potrubí VZD - celkem |  |  |  |  | 560300
REKAPITULACE VZT-
|  | Zařízení č.1 - celkem |  |  |  | 1600811 | 130512
|  | Zařízení č.2 - celkem |  |  |  | 469948 | 23937
|  | Zařízení č.3 - celkem |  |  |  | 99869 | 22962
|  | Zařízení č.4 - celkem |  |  |  | 164900 | 10250
|  | Demontáže - celkem |  |  |  |  | 36750
|  | Izolace potrubí VZT - celkem |  |  |  |  | 560300
|  | Součet |  |  |  | 2335528 | 784711
|  | Přesun hmot do 50m - 0,52% z dodávky VZT | % | 0.52 |  |  | 12144.7456
Vypočteno procentuelně ze stavebního dílu VZT
|  | Vyregulování a komplexní zkoušky | hod | 60 | 300 |  | 18000
|  | Vzduchotechnika - celkem [Kč] |  |  |  |  | 3150383.7456

## ÚT-1.etapa
ROZPOČET
Stavba: Domov Anna - oprava střechy
Objekt: Dopojení ohřívače vzt. jednotky - vytápění
Objednatel:
Zhotovitel: | [5 empty] | Zpracoval: ing.Josef Fabián
Místo: | [5 empty] | Datum: 29.6.2016
Č. | Kód položky | Popis | MJ | Množství celkem | Cena jednotková | Cena celkem | Hmotnost celkem
1 | 2 | 3 | 4 | 5 | 6 | 7 | 8
| PSV | Práce a dodávky PSV |  |  |  | 29913.81 | 0.04264
| 713 | Izolace tepelné |  |  |  | 2169.11 | 0.00585
1 | 713463121 | Montáž izolace tepelné potrubí potrubními pouzdry bez úpravy uchycenými sponami 1x | m | 22 | 31 | 682 | 0.0022
23 | 283770490 | izolace potrubí Mirelon Pro 28 x 25 mm | m | 22 | 60.6 | 1333.2 | 0.00275
(4+4+2,5+1,5)*2
3 | 283771300 | spona na Mirelon | kus | 50 | 0.6 | 30 | 0.0005
4 | 283771350 | páska samolepící na Mirelon po 20 m | kus | 1 | 71 | 71 | 0.0004
5 | 998713201 | Přesun hmot procentní pro izolace tepelné v objektech v do 6 m | % | 21.162 | 1.77 | 37.46 | 0
6 | 998713292 | Příplatek k přesunu hmot procentní 713 za zvětšený přesun do 100 m | % | 21.162 | 0.73 | 15.45 | 0
| 732 | Ústřední vytápění - strojovny |  |  |  | 11576.85 | 0.00581
12 | 732429122R | Rychlomontážní skupina pro VZT jednootky včetně oběhového čerpadla a směšovače se servopohonem, kvs=20,5 m3/h | soubor | 1 | 11300 | 11300 | 0.00581
pozice č.1
13 | 998732201 | Přesun hmot procentní pro strojovny v objektech v do 6 m | % | 113 | 1.52 | 171.76 | 0
14 | 998732293 | Příplatek k přesunu hmot procentní 732 za zvětšený přesun do 500 m | % | 113 | 0.93 | 105.09 | 0
| 733 | Ústřední vytápění - potrubí |  |  |  | 11538.84 | 0.02382
7 | 733110808 | Demontáž potrubí ocelového závitového do DN 50 | m | 10 | 40.1 | 401 | 0.0005
24 | 733222205 | Potrubí měděné polotvrdé spojované tvrdým pájením D 28x1 | m | 22 | 470 | 10340 | 0.02332
(4+4+2,5+1,5)*2
9 | 733291101 | Zkouška těsnosti potrubí měděné do D 35x1,5 | m | 22 | 13.2 | 290.4 | 0
10 | 998733201 | Přesun hmot procentní pro rozvody potrubí v objektech v do 6 m | % | 110.314 | 3.19 | 351.9 | 0
11 | 998733293 | Příplatek k přesunu hmot procentní 733 za zvětšený přesun do 500 m | % | 110.314 | 1.41 | 155.54 | 0
| 734 | Ústřední vytápění - armatury |  |  |  | 4629.01 | 0.00716
15 | 734211119 | Ventil závitový odvzdušňovací G 3/8 PN 14 do 120°C automatický | kus | 2 | 183 | 366 | 0.00046
16 | 734261235 | Šroubení topenářské přímé G 1 PN 16 do 120°C | kus | 2 | 266 | 532 | 0.0009
17 | 734291122 | Kohout plnící a vypouštěcí G 3/8 PN 10 do 110°C závitový | kus | 2 | 181 | 362 | 0.00036
25 | 734292715 | Kohout kulový přímý G 1 PN 42 do 185°C vnitřní závit | kus | 2 | 412 | 824 | 0.001
19 | 734421102 | Tlakoměr s pevným stonkem a zpětnou klapkou tlak 0-16 bar průměr 63 mm spodní připojení | kus | 2 | 979 | 1958 | 0.00294
20 | 734424101 | Kondenzační smyčka k přivaření zahnutá PN 250 do 300°C | kus | 2 | 274 | 548 | 0.0015
21 | 998734201 | Přesun hmot procentní pro armatury v objektech v do 6 m | % | 45.9 | 0.27 | 12.39 | 0
22 | 998734293 | Příplatek k přesunu hmot procentní 734 za zvětšený přesun do 500 m | % | 45.9 | 0.58 | 26.62 | 0
|  | Celkem |  |  |  | 29913.81 | 0.04264

## ZTI-1.etapa
ROZPOČET - I.ETAPA
Stavba: Domov ANNA
Objekt: | [5 empty] | Objednatel:
Zhotovitel:
JKSO: | [5 empty] | Datum: 26.6.2016
P.Č. | KCN | Kód položky | Popis | MJ | Množství celkem | Cena jednotková | Dodávka | Montáž | Cena celkem
1 | 2 | 3 | 4 | 5 | 6 | 7 | 8 | 9 | 10
1 | 014 | 346234311 | Zazdívka rýh pro potrubí z cihel hl. 50 mm a šířka do 200 mm | m | 14 | 222 | 0 | 3108 | 3108
7 svislých napojení x 2 m výšky
2 | 014 | 612325101 | Vápenocementová hrubá omítka rýh ve stěnách šířky do 200 mm | m2 | 3 | 558 | 0 | 1674 | 1674
7 svislých napojení x 0,2 x 2,0 výšky + 7x15 cm na přesahy a opravy
3 | 013 | 974031135 | Vysekání rýh ve zdivu cihelném hl do 50 mm š do 200 mm | m | 14 | 87.1 | 0 | 1219.4 | 1219.4
7 svislých napojení x 2 m výšky
4 | 721 | 721140905 | Potrubí litinové vsazení odbočky do potrubí DN 100 | kus | 7 | 4060 | 0 | 28420 | 28420
7 x 1 kus napojení
5 | 721 | 721174042 | Potrubí kanalizační z PP připojovací systém HT DN 32 | m | 46 | 267 | 0 | 12282 | 12282
7 svislých napojení x 2 m výšky + 32 m připojovacího potrubí
6 | 721 | 721174042R | Objímky pro uchycení potrubí DN32 | kus | 15 | 45 | 0 | 675 | 675
7 | 721 | 725861312 | Zápachová uzávěrka pro odvod kondenzátu DN 32 podomítková | kus | 7 | 725 | 0 | 5075 | 5075
7 x 1 kus napojení
8 | 781 | 781471119 | Montáž obkladů vnitřních keramických hladkých do 85 ks/m2 kladených do malty | m2 | 3 | 584 | 0 | 1752 | 1752
7 svislých napojení x 0,2 x 2,0 výšky + 7x15 cm na přesahy a opravy
9 | 597 | 597610200 | obkládačky keramické (bílé i barevné) 25 x 33 x 0,7 cm I. j. | m2 | 3 | 283 | 849 | 0 | 849
7 svislých napojení x 0,2 x 2,0 výšky + 7x15 cm na přesahy a opravy
10 | 781 | 781471810 | Demontáž obkladů z obkladaček keramických kladených do malty | m2 | 3 | 75.8 | 0 | 227.4 | 227.4
7 svislých napojení x 0,2 x 2,0 výšky + 7x15 cm na přesahy
11 | 784 | 784432262R | Malby po rýhách ve zdivu - barva dle požadavku investora | m2 | 2.5 | 50 | 0 | 125 | 125
7 x 0,35 m2 - přechod malby na obklady
12 |  | R | Stavební dozor | kpl | 1 | 2500 | 0 | 2500 | 2500
13 |  | R | Předání díla včetně PTD | kpl | 1 | 2000 | 0 | 2000 | 2000
14 |  | R | Dokumentace skutečného provedení stavby | kpl | 1 | 2000 | 0 | 2000 | 2000
15 |  | R | Vnitrostaveništní doparava | kpl | 1 | 1000 | 0 | 1000 | 1000
16 |  | R | Mimostaveništní doprava | kpl | 1 | 3000 | 0 | 3000 | 3000
17 |  | R | Zařízení staveniště | kpl | 1 | 1000 | 0 | 1000 | 1000
18 |  | R | Provozní vlivy - prostoje | kpl | 1 | 2000 | 0 | 2000 | 2000
19 |  | R | Nespecifikované výkony zjisštěné při prohlídce místa | kpl | 1 | 1000 | 0 | 1000 | 1000
20 |  | R | Ztížené podmínky na práci ve výšce nad 1,5 m | kpl | 1 | 3000 | 0 | 3000 | 3000
|  |  | Celkem | [5 empty] | 72906.8
POZN.: VÝMĚRY(SPECIFIKACE) - VEŠKERÉ VÝMĚRY A MNOŽSTVÍ, POČTY KUSŮ TOHOTO VÝKAZU VÝMĚR JE UCHAZEČ POVINNEN SÁM ZKONTROLOVAT A DOPLNIT POPIS O TAKOVÉ POLOŽKY, KTERÉ JE TŘEBA TRVALE NEBO DOČASNĚ PROVÉST PRO ÚSPĚŠNOU REALIZACI DÍLA DLE PROJEKTU A PRO UVEDENÍ DO PROVOZU

## Elektro-1.etapa
1.00 SEZNAM ZÁKLADNÍHO MATERIÁLU
2.01 Trubky, vodiče, kabely
|  | m/ks | Kč/ks | Kč/cel.
1. | vodič CY4mm2 | 100 | 10.5 | 1050
2. | vodič CY 6mm2 | 200 | 16 | 3200
3. | kabel CYKY 3Jx1,5 mm2 | 42 | 12 | 504
4. | kabel CYKY 3Jx2,5 mm2 | 70 | 18 | 1260
kabel CYKY )mm2
5. | kabel CYKY 5Jx2,5 mm2 | 65 | 23 | 1495
6. | kabel CYKY 5Jx6 mm2 | 60 | 68 | 4080
7. | kabelový žlab KOPOS ELEGANT | 30 | 48 | 1440
8. | trubka PVC KOPOS 16-25mm včetně přichytek | 90 | 145 | 13050
9. | trubka monoflex 16mm | 10 | 4 | 40
10. | trubka monoflex 23mm | 10 | 7 | 70
11. | průrazy pro kabely komplet ( vyvrtání, vyčištění) | 14 | 59 | 826
12. | uložení kabelů komplet v kabelových žlabech, trubkách | 155 | 38 | 5890
13. | uložení kabelů komplet ( uložení vč. sádrování) | 75 | 49 | 3675
14. | montáže rozvaděčů, propojení a odzkoušení | 2 | 3400 | 6800
15. | drážky pro kabely komplet | 75 | 45 | 3375
16. | požární desky a tmel | 1 | 5000 | 5000
17. | montáže ochranného a doplňujícího pospojení | 1 | 2500 | 2500
18. | pomocný materiál hmoždinky, vruty, šrouby, kotvení , atd | 1 | 5500 | 5500
| Celkem |  | 16942.5 | 59755
2.00 SEZNAM STROJŮ A ZAŘÍZENÍ
|  | ks | Kč/ks | Kč/cel.
2.01 Doplnění a úprava rozvaděče R 1.1 |  | 1 | 4000 | 4200
upravený dle výkr. č. EI 0.5
2.02 Doplnšní a úprava rozvaděče R 1.2 |  | 1 | 2600 | 2800
upravený dle výkr. č. EI 0.6
| Celkem |  |  | 7000
Výchozí revize |  |  | 4500
Řízení stavby |  |  | 8500
CELKEM VŠECHNY NÁKLADY |  |  | 79755 |  | 79755

## VRNy a Ost 1. etapa
| List obsahuje: |  | 1) Krycí list rozpočtu |  | 2) Rekapitulace rozpočtu |  |  | 3) Rozpočet |  |  | Zpět na list: | Rekapitulace stavby
optimalizováno pro tisk sestav ve formátu A4 - na výšku | [11 empty] | >> skryté sloupce << | [9 empty] | {d180313b-1bc5-44de-a113-d4fc963f85a8}
1
KRYCÍ LIST ROZPOČTU | [12 empty] | v --- níže se nacházejí doplnkové a pomocné údaje k sestavám --- v | [8 empty] | False
| Stavba: |  | Domov Anna Český Brod - Vzduchotechnika
| Objekt: |  | I. etapa - VRNy a ostatní náklady
| JKSO: | [7 empty] | CC-CZ:
| Místo: |  | Český Brod | [5 empty] | Datum: |  | 30.08.2016
| Objednatel: | [7 empty] | IČ:
|  | město Český Brod | [6 empty] | DIČ:
| Zhotovitel: | [7 empty] | IČ:
DIČ:
| Projektant: | [7 empty] | IČ:
|  | Jan Foist | [6 empty] | DIČ:
| Zpracovatel: | [7 empty] | IČ:
|  | Jan Foist | [6 empty] | DIČ:
Poznámka:
| Náklady z rozpočtu | [7 empty] | 189888.51
| Ostatní náklady | [7 empty] | 0
| Cena bez DPH | [7 empty] | 189888.51
| DPH | základní | 21% | ze | 0 |  |  |  | 0
|  | snížená | 15% | ze | 189888.51 |  |  |  | 28483.28
|  | zákl. přenesená | 21% | ze | 0 |  |  |  | 0
|  | sníž. přenesená | 15% | ze | 0 |  |  |  | 0
|  | nulová | 0% | ze | 0 |  |  |  | 0
| Cena s DPH |  |  | v | CZK |  |  | 218371.79
| Projektant |  |  |  |  | Zpracovatel
| Datum a podpis: |  |  | Razítko |  | Datum a podpis: |  |  |  | Razítko
| Objednavatel |  |  |  |  | Zhotovitel
| Datum a podpis: |  |  | Razítko |  | Datum a podpis: |  |  |  | Razítko
REKAPITULACE ROZPOČTU
Stavba: |  |  | Domov Anna Český Brod - Vzduchotechnika
Objekt: |  |  | I. etapa - VRNy a ostatní náklady
Místo: |  |  | Český Brod |  |  |  | Datum: |  | 30.08.2016
Objednatel: |  |  | město Český Brod |  |  |  | Projektant: |  | Jan Foist
Zhotovitel: | [6 empty] | Zpracovatel: |  | Jan Foist
Kód - Popis | [9 empty] | Cena celkem [CZK]
1) Náklady z rozpočtu | [9 empty] | 189888.51 | [12 empty] | -1
| OST - Ostatní | [8 empty] | 52377.7
| VRN - Vedlejší rozpočtové náklady | [8 empty] | 137510.81
| VRN3 - Zařízení staveniště | [8 empty] | 103133.11
| VRN7 - Provozní vlivy | [8 empty] | 34377.7
DPH
Celkové náklady za stavbu 1) | [7 empty] | 189888.51
ROZPOČET
Stavba: |  |  | Domov Anna Český Brod - Vzduchotechnika
Objekt: |  |  | I. etapa - VRNy a ostatní náklady
Místo: |  |  | Český Brod |  |  |  | Datum: |  | 30.08.2016
Objednatel: |  |  | město Český Brod |  |  |  | Projektant: |  | Jan Foist
Zhotovitel: | [6 empty] | Zpracovatel: |  | Jan Foist
PČ | Typ | Kód | Popis |  |  | MJ | Množství | J.cena [CZK] |  | Cena celkem [CZK] |  |  | Poznámka | DPH | J. Nh [h] | Nh celkem [h] | J. hmotnost [t] | Hmotnost celkem [t] | J. suť [t] | Suť Celkem [t]
Náklady z rozpočtu | [9 empty] | 189888.51 | [5 empty] | 0 |  | 0 |  | 0 |  | D | -1 | [7 empty] | 189888.51
| OST - Ostatní | [8 empty] | 52377.7 | [5 empty] | 0 |  | 0 |  | 0 | 4 | D | 0 | ROZPOCET | [6 empty] | 52377.7
1 | K | 013254000R | Dokumentace skutečného provedení stavby - tištěná verze 3x |  |  | Kč | 1 | 10000 |  | 10000 |  |  |  | snížená | 0 | 0 | 0 | 0 | 0 | 0 | 1024 | K | 1 | ROZPOCET | 0 | 10000 | 0 | 0 | 0 | 2 | 10000 | 1024 | 1272676137
2 | K | 013254000R1 | Dokumentace skutečného provedení stavby - elektronická verze 1x |  |  | Kč | 1 | 1000 |  | 1000 |  |  |  | snížená | 0 | 0 | 0 | 0 | 0 | 0 | 1024 | K | 1 | ROZPOCET | 0 | 1000 | 0 | 0 | 0 | 2 | 1000 | 1024 | 411362358
3 | K | 043103000 | Zkoušky, atesty a revize |  |  | Kč | 1 | 5000 |  | 5000 |  |  |  | snížená | 0 | 0 | 0 | 0 | 0 | 0 | 1024 | K | 1 | ROZPOCET | 0 | 5000 | 0 | 0 | 0 | 2 | 5000 | 1024 | 1677644254
4 | K | 043103000R | Fotodokumentace prováděného díla |  |  | Kč | 1 | 2000 |  | 2000 |  |  |  | snížená | 0 | 0 | 0 | 0 | 0 | 0 | 1024 | K | 1 | ROZPOCET | 0 | 2000 | 0 | 0 | 0 | 2 | 2000 | 1024 | -1251047955
5 | K | 043103000R1 | Koordinační a kompletační činnost a etapovitost |  |  | Kč | 1 | 34377.7027 |  | 34377.7 |  |  |  | snížená | 0 | 0 | 0 | 0 | 0 | 0 | 1024 | K | 1 | ROZPOCET | 0 | 34377.7 | 0 | 0 | 0 | 2 | 34377.7 | 1024 | 1909015051
| VRN - Vedlejší rozpočtové náklady | [8 empty] | 137510.81 | [5 empty] | 0 |  | 0 |  | 0 | 5 | D | 0 | ROZPOCET | [6 empty] | 137510.81
| VRN3 - Zařízení staveniště | [8 empty] | 103133.11 | [5 empty] | 0 |  | 0 |  | 0 | 5 | D | 1 | ROZPOCET | [6 empty] | 103133.11
6 | K | 031002000R | Vybudování, provoz, údržba a odstranění zařízení staveniště |  |  | Kč | 1 | 103133.108 |  | 103133.11 |  |  |  | snížená | 0 | 0 | 0 | 0 | 0 | 0 | 1024 | K | 2 | ROZPOCET | 0 | 103133.11 | 0 | 0 | 0 | 2 | 103133.11 | 1024 | 1799305432
| VRN7 - Provozní vlivy | [8 empty] | 34377.7 | [5 empty] | 0 |  | 0 |  | 0 | 5 | D | 1 | ROZPOCET | [6 empty] | 34377.7
7 | K | 079002000R | Provozní a územní vlivy a etapovitost |  |  | Kč | 1 | 34377.7027 |  | 34377.7 |  |  |  | snížená | 0 | 0 | 0 | 0 | 0 | 0 | 1024 | K | 2 | ROZPOCET | 0 | 34377.7 | 0 | 0 | 0 | 2 | 34377.7 | 1024 | -686623804

## Rekapitulace II. etapa
REKAPITULACE ROZPOČTU
Stavba: | Domov Anna Český Brod
Objekt: | II. ETAPA
Místo: | Český Brod | Datum:
Objednatel: | město Český Brod | Projektant: | JAN FOIST
Zhotovitel: |  | Zpracovatel: | JAN FOIST
Cena celkem [CZK]
1) Stavební úpravy II. Etapa |  |  |  | 11072.19
2) Vzduchotechnika II. Etapa |  |  |  | 200145.4284
3) Zdravotechnika II. Etapa |  |  |  | 56363
4) VRNy a ostatní II. Etapa |  |  |  | 31379.04
Celkem bez DPH II. Etapa |  |  |  | 298959.6584
Celkem DPH II. Etapa (21 %) |  |  |  | 62781.5283
Celkem cena s DPH II. Etapa |  |  |  | 361741.1867

## Stavební úpravy-2.etapa
| List obsahuje: |  | 1) Krycí list rozpočtu |  | 2) Rekapitulace rozpočtu |  |  | 3) Rozpočet |  |  | Zpět na list: | Rekapitulace stavby
optimalizováno pro tisk sestav ve formátu A4 - na výšku | [11 empty] | >> skryté sloupce << | [9 empty] | {9dad79a0-ca29-460e-ac90-f30931ce2f83}
1
KRYCÍ LIST ROZPOČTU | [12 empty] | v --- níže se nacházejí doplnkové a pomocné údaje k sestavám --- v | [8 empty] | False
| Stavba: |  | Domov Anna Český Brod
| Objekt: |  | 02 - II. etapa
| JKSO: | [7 empty] | CC-CZ:
| Místo: |  | Český Brod | [5 empty] | Datum:
| Objednatel: | [7 empty] | IČ:
|  | město Český Brod | [6 empty] | DIČ:
| Zhotovitel: | [7 empty] | IČ:
DIČ:
| Projektant: | [7 empty] | IČ:
|  | Jan Foist | [6 empty] | DIČ:
| Zpracovatel: | [7 empty] | IČ:
|  | Jan Foist | [6 empty] | DIČ:
Poznámka:
| Náklady z rozpočtu | [7 empty] | 11072.19
| Cena bez DPH | [7 empty] | 11072.19
| DPH | základní | 21% | ze | 0 |  |  |  | 0
|  | snížená | 15% | ze | 11072.19 |  |  |  | 1660.8285
|  | zákl. přenesená | 21% | ze | 0 |  |  |  | 0
|  | sníž. přenesená | 15% | ze | 0 |  |  |  | 0
|  | nulová | 0% | ze | 0 |  |  |  | 0
| Cena s DPH |  |  | v | CZK |  |  | 12733.0185
REKAPITULACE ROZPOČTU
Stavba: |  |  | Domov Anna Český Brod
Objekt: |  |  | 02 - II. etapa
Místo: |  |  | Český Brod |  |  |  | Datum:
Objednatel: |  |  | město Český Brod |  |  |  | Projektant: |  | Jan Foist
Zhotovitel: | [6 empty] | Zpracovatel: |  | Jan Foist
Kód - Popis | [9 empty] | Cena celkem [CZK]
1) Náklady z rozpočtu | [9 empty] | 11072.19 | [12 empty] | -1
| HSV - Práce a dodávky HSV | [8 empty] | 2210.62
| 3 - Svislé a kompletní konstrukce | [8 empty] | 570
| 6 - Úpravy povrchů, podlahy a osazování výplní | [8 empty] | 945
| 9 - Ostatní konstrukce a práce, bourání | [8 empty] | 252
| 997 - Přesun sutě | [8 empty] | 290.23
| 998 - Přesun hmot | [8 empty] | 153.39
| PSV - Práce a dodávky PSV | [8 empty] | 8861.57
| 711 - Izolace proti vodě, vlhkosti a plynům | [8 empty] | 5318.57
| 783 - Dokončovací práce - nátěry | [8 empty] | 2936
| 784 - Dokončovací práce - malby a tapety | [8 empty] | 607
DPH
Celkové náklady za stavbu 1) | [7 empty] | 11072.19
ROZPOČET
Stavba: |  |  | Domov Anna Český Brod
Objekt: |  |  | 02 - II. etapa
Místo: |  |  | Český Brod |  |  |  | Datum:
Objednatel: |  |  | město Český Brod |  |  |  | Projektant: |  | Jan Foist
Zhotovitel: | [6 empty] | Zpracovatel: |  | Jan Foist
PČ | Typ | Kód | Popis |  |  | MJ | Množství | J.cena [CZK] |  | Cena celkem [CZK] |  |  | Poznámka | DPH | J. Nh [h] | Nh celkem [h] | J. hmotnost [t] | Hmotnost celkem [t] | J. suť [t] | Suť Celkem [t]
Náklady z rozpočtu | [9 empty] | 11072.19 | [5 empty] | 25.3076 |  | 0.16767 |  | 0.125 |  | D | -1 | [10 empty] | 11072.19
| HSV - Práce a dodávky HSV | [8 empty] | 2210.62 | [5 empty] | 6.3028 |  | 0.15715 |  | 0.125 | 1 | D | 0 |  |  |  | ROZPOCET | [6 empty] | 2210.62
| 3 - Svislé a kompletní konstrukce | [8 empty] | 570 | [5 empty] | 1.505 |  | 0.11955 |  | 0 | 1 | D | 1 |  |  |  | ROZPOCET | [6 empty] | 570
1 | K | 340236212 | Zazdívka otvorů pl do 0,09 m2 v příčkách nebo stěnách z cihel tl přes 100 mm |  |  | kus | 5 | 114 |  | 570 |  |  |  | snížená | 0.301 | 1.505 | 0.02391 | 0.11955 | 0 | 0 | 4 | K | 2 |  |  |  | ROZPOCET | 0 | 570 | 0 | 0 | 0 | 2 | 570 | 4 | 1770010628
|  |  | 5 |  |  |  | 5 | [14 empty] | VV | 2 | 2 | True | 0 | ROZPOCET
|  |  | Součet |  |  |  | 5 | [14 empty] | VV | 2 | 4 | True | 1 | ROZPOCET
| 6 - Úpravy povrchů, podlahy a osazování výplní | [8 empty] | 945 | [5 empty] | 2.53 |  | 0.0376 |  | 0 | 1 | D | 1 |  |  |  | ROZPOCET | [6 empty] | 945
2 | K | 612325221 | Vápenocementová štuková omítka malých ploch do 0,09 m2 na stěnách |  |  | kus | 10 | 94.5 |  | 945 |  |  |  | snížená | 0.253 | 2.53 | 0.00376 | 0.0376 | 0 | 0 | 4 | K | 2 |  |  |  | ROZPOCET | 0 | 945 | 0 | 0 | 0 | 2 | 945 | 4 | 1837126627
|  |  | 5*2 |  |  |  | 10 | [14 empty] | VV | 2 | 2 | True | 0 | ROZPOCET
|  |  | Součet |  |  |  | 10 | [14 empty] | VV | 2 | 4 | True | 1 | ROZPOCET
| 9 - Ostatní konstrukce a práce, bourání | [8 empty] | 252 | [5 empty] | 1.065 |  | 0 |  | 0.125 | 1 | D | 1 |  |  |  | ROZPOCET | [6 empty] | 252
3 | K | 971033331 | Vybourání otvorů ve zdivu cihelném pl do 0,09 m2 na MVC nebo MV tl do 150 mm |  |  | kus | 5 | 50.4 |  | 252 |  |  |  | snížená | 0.213 | 1.065 | 0 | 0 | 0.025 | 0.125 | 4 | K | 2 |  |  |  | ROZPOCET | 0 | 252 | 0 | 0 | 0 | 2 | 252 | 4 | 1721493986
| 997 - Přesun sutě | [8 empty] | 290.23 | [5 empty] | 0.55437 |  | 0 |  | 0 | 1 | D | 1 |  |  |  | ROZPOCET | [6 empty] | 290.23
4 | K | 997013212 | Vnitrostaveništní doprava suti a vybouraných hmot pro budovy v do 9 m ručně |  |  | t | 0.125 | 856 |  | 107 |  |  |  | snížená | 4.25 | 0.53125 | 0 | 0 | 0 | 0 | 4 | K | 2 |  |  |  | ROZPOCET | 0 | 107 | 0 | 0 | 0 | 2 | 107 | 4 | -1141323500
5 | K | 997013501 | Odvoz suti a vybouraných hmot na skládku nebo meziskládku do 1 km se složením |  |  | t | 0.125 | 227 |  | 28.38 |  |  |  | snížená | 0.125 | 0.015625 | 0 | 0 | 0 | 0 | 4 | K | 2 |  |  |  | ROZPOCET | 0 | 28.38 | 0 | 0 | 0 | 2 | 28.38 | 4 | -1084112219
6 | K | 997013509 | Příplatek k odvozu suti a vybouraných hmot na skládku ZKD 1 km přes 1 km |  |  | t | 1.25 | 9.88 |  | 12.35 |  |  |  | snížená | 0.006 | 0.0075 | 0 | 0 | 0 | 0 | 4 | K | 2 |  |  |  | ROZPOCET | 0 | 12.35 | 0 | 0 | 0 | 2 | 12.35 | 4 | 1815817629
7 | K | 997013831 | Poplatek za uložení stavebního směsného odpadu na skládce (skládkovné) |  |  | t | 0.125 | 1140 |  | 142.5 |  |  |  | snížená | 0 | 0 | 0 | 0 | 0 | 0 | 4 | K | 2 |  |  |  | ROZPOCET | 0 | 142.5 | 0 | 0 | 0 | 2 | 142.5 | 4 | -525156412
| 998 - Přesun hmot | [8 empty] | 153.39 | [5 empty] | 0.64841 |  | 0 |  | 0 | 1 | D | 1 |  |  |  | ROZPOCET | [6 empty] | 153.39
8 | K | 998018002 | Přesun hmot ruční pro budovy v do 12 m |  |  | t | 0.157 | 977 |  | 153.39 |  |  |  | snížená | 4.13 | 0.64841 | 0 | 0 | 0 | 0 | 4 | K | 2 |  |  |  | ROZPOCET | 0 | 153.39 | 0 | 0 | 0 | 2 | 153.39 | 4 | 895101015
| PSV - Práce a dodávky PSV | [8 empty] | 8861.57 | [5 empty] | 19.0048 |  | 0.01052 |  | 0 | 2 | D | 0 |  |  |  | ROZPOCET | [6 empty] | 8861.57
| 711 - Izolace proti vodě, vlhkosti a plynům | [8 empty] | 5318.57 | [5 empty] | 13.2048 |  | 0.00252 |  | 0 | 2 | D | 1 |  |  |  | ROZPOCET | [6 empty] | 5318.57
9 | K | 711786066x | Parotěsné těsnění trubních prostupů d=125 mm |  |  | kus | 12 | 443 |  | 5316 |  |  |  | snížená | 1.1 | 13.2 | 0.00021 | 0.00252 | 0 | 0 | 16 | K | 2 |  |  |  | ROZPOCET | 0 | 5316 | 0 | 0 | 0 | 2 | 5316 | 16 | -873315694
|  |  | 12 |  |  |  | 12 | [14 empty] | VV | 2 | 2 | True | 0 | ROZPOCET
|  |  | Součet |  |  |  | 12 | [14 empty] | VV | 2 | 4 | True | 1 | ROZPOCET
10 | K | 998711102 | Přesun hmot tonážní pro izolace proti vodě, vlhkosti a plynům v objektech výšky do 12 m |  |  | t | 0.003 | 856 |  | 2.57 |  |  |  | snížená | 1.598 | 0.004794 | 0 | 0 | 0 | 0 | 16 | K | 2 |  |  |  | ROZPOCET | 0 | 2.57 | 0 | 0 | 0 | 2 | 2.57 | 16 | -1997581850
| 783 - Dokončovací práce - nátěry | [8 empty] | 2936 | [5 empty] | 4.76 |  | 0.0054 |  | 0 | 2 | D | 1 |  |  |  | ROZPOCET | [6 empty] | 2936
11 | K | 783414203 | Základní antikorozní jednonásobný syntetický reaktivní nátěr klempířských konstrukcí |  |  | m2 | 20 | 75 |  | 1500 |  |  |  | snížená | 0.116 | 2.32 | 0.00014 | 0.0028 | 0 | 0 | 16 | K | 2 |  |  |  | ROZPOCET | 0 | 1500 | 0 | 0 | 0 | 2 | 1500 | 16 | -1224384344
|  |  | 20 |  |  |  | 20 | [14 empty] | VV | 2 | 2 | True | 0 | ROZPOCET
|  |  | Součet |  |  |  | 20 | [14 empty] | VV | 2 | 4 | True | 1 | ROZPOCET
12 | K | 783417101 | Krycí jednonásobný syntetický nátěr klempířských konstrukcí |  |  | m2 | 20 | 71.8 |  | 1436 |  |  |  | snížená | 0.122 | 2.44 | 0.00013 | 0.0026 | 0 | 0 | 16 | K | 2 |  |  |  | ROZPOCET | 0 | 1436 | 0 | 0 | 0 | 2 | 1436 | 16 | 2140314195
|  |  | 20 |  |  |  | 20 | [14 empty] | VV | 2 | 2 | True | 0 | ROZPOCET
|  |  | Součet |  |  |  | 20 | [14 empty] | VV | 2 | 4 | True | 1 | ROZPOCET
| 784 - Dokončovací práce - malby a tapety | [8 empty] | 607 | [5 empty] | 1.04 |  | 0.0026 |  | 0 | 2 | D | 1 |  |  |  | ROZPOCET | [6 empty] | 607
13 | K | 784211101 | Dvojnásobné bílé malby ze směsí za mokra výborně otěruvzdorných v místnostech výšky do 3,80 m |  |  | m2 | 10 | 60.7 |  | 607 |  |  |  | snížená | 0.104 | 1.04 | 0.00026 | 0.0026 | 0 | 0 | 16 | K | 2 |  |  |  | ROZPOCET | 0 | 607 | 0 | 0 | 0 | 2 | 607 | 16 | -1656420865
|  |  | "zazdívky" | [18 empty] | VV | 2 | 1 | True | 0 | ROZPOCET
|  |  | (5)*2 |  |  |  | 10 | [14 empty] | VV | 2 | 2 | True | 0 | ROZPOCET
|  |  | Součet |  |  |  | 10 | [14 empty] | VV | 2 | 4 | True | 1 | ROZPOCET
[16 empty] | 0 |  | 0 |  | 0 | 3 | D | 0 |  |  |  | ROZPOCET | [6 empty] | 0
[16 empty] | 0 |  | 0 |  | 0 | 3 | D | 1 |  |  |  | ROZPOCET | [6 empty] | 0
[14 empty] | snížená | 0 | 0 | 0 | 0 | 0 | 0 | 64 | K | 2 |  |  |  | ROZPOCET | 0 | 0 | 0 | 0 | 0 | 2 | 0 | 64 | -1279561173
[16 empty] | 0 |  | 0 |  | 0 | 5 | D | 0 |  |  |  | ROZPOCET | [6 empty] | 0
[16 empty] | 0 |  | 0 |  | 0 | 5 | D | 1 |  |  |  | ROZPOCET | [6 empty] | 0
[14 empty] | snížená | 0 | 0 | 0 | 0 | 0 | 0 | 1024 | K | 2 |  |  |  | ROZPOCET | 0 | 0 | 0 | 0 | 0 | 2 | 0 | 1024 | 1130541416
[16 empty] | 0 |  | 0 |  | 0 | 5 | D | 1 |  |  |  | ROZPOCET | [6 empty] | 0
[14 empty] | snížená | 0 | 0 | 0 | 0 | 0 | 0 | 1024 | K | 2 |  |  |  | ROZPOCET | 0 | 0 | 0 | 0 | 0 | 2 | 0 | 1024 | 1508688171

## VZT-2.etapa
pč | kód | popis | m.j. | množství | cena/m.j. | dodávka | montáž
VZT - 2.Etapa
Zařízení č. 5
1 | 751.R.001 | Montáž výfukové hlavice průměr 125 | ks | 9 | 186 |  | 1674
2 | 429.R.001 | Výfuková hlavice průměr 125 9*1 Poz.č.5.01 | ks | 9 | 535 | 4815
3 | 751.R.002 | Montáž axiálního nástěnného ventilátoru | ks | 9 | 380 |  | 3420
4 | 429.R.002 | Nástěnný axiální ventilátor s plochou čtyřhrannou odsáv. mřížkou,nízkoodporovou podtlakovou klapkou a časovým spínačem (Vo=90m3/h, Apc=32Pa,Pel=0,02kW, 230V, 50Hz, krytí IP 44 ), ø napojení 118mm 9*1 Poz.č.5.02 | ks | 9 | 2246 | 20214
5 | 751.R.003 | Montáž výfukové hlavice průměr 140 | ks | 1 | 157 |  | 157
6 | 429.R.003 | Výfuková hlavice průměr 140 Poz.č.5.03 | ks | 1 | 578 | 578
7 | 751.R.004 | Montáž celopozinkovaného potrubí | m2 | 65 | 185 |  | 12025
8 | 429.R.004 | Celopozinkované potrubí sk. I - ON 120405 a 120311 - vodotěsné, včetně tvarovek a včetně všeho potřebného materiálu pro provedení závěsů potrubí, pro sešroubování přírub a utěsnění přírubových spojů 65*1 (8*1 - mč.149, 151, 152, 154, 155, 157, 158, 160, 161, 163 + 57*1 - půda) Měřeno elektronicky z výkresové části Poz.č.5.04 | m2 | 65 | 724 | 47060
9 | 751.R.005 | Montáž odvodňovací zátky | ks | 10 | 115 |  | 1150
10 | 429.R.005 | Odvodňovací zátka Js 20 osazená v nejnižším místě do zaslepení stoupaček výfukového potrubí VZT 10*1 | ks | 10 | 280 | 2800
|  | Zařízení č. 5 - celkem |  |  |  | 75467 | 18426
Demontáže
11 | 751.R.006 | Demontáže stávajícího zařízení VZT | hod | 42 | 350 |  | 14700
|  | Demontáže - celkem |  |  |  |  | 14700
Izolace potrubí VZD
12 | 751.R.007 | Tepelná izolace tl. 60mm do obalu z Al plechu 28*1(28*1 - půda) Měřeno elektronicky z výkresové části | m2 | 28 | 840 |  | 23520
13 | 751.R.008 | Protipožární izolace tl.60mm s požární odolností min. 45 minut do obalu z Al plechu 54*1 (54*1 - půda) Měřeno elektronicky z výkresové části | m2 | 54 | 950 |  | 51300
14 | 751.R.009 | Protipožární ucpávka prostupů VZT požárně dělící konstrukcí 9*1 Měřeno elektronicky z výkresové části | m | 9 | 650 |  | 5850
15 | 429.R.010 | Hliníkový plech tl. 0,5mm - 2000x1000mm pro obalení protipožární izolace procházející dřevěným záklopem v délce 220mm (120mm pod záklop) pro možnost napojení parotěsné zábrany | ks | 1 | 890 |  | 890
|  | Izolace potrubí VZD - celkem |  |  |  |  | 81560
REKAPITULACE VZD-
|  | Zařízení č.5 - celkem |  |  |  | 75467 | 18426
|  | Demontáže - celkem |  |  |  |  | 14700
|  | Izolace potrubí VZT - celkem |  |  |  |  | 81560
|  | Součet |  |  |  | 75467 | 114686
|  | Přesun hmot do 50m - 0,52% z dodávky VZT | % | 0.52 |  |  | 392.4284
Vypočteno procentuelně ze stavebního dílu VZT
|  | Vyregulování a komplexní zkoušky | hod | 32 | 300 |  | 9600
|  | Vzduchotechnika - celkem [Kč] |  |  |  |  | 200145.4284

## ZTI-2.etapa
ROZPOČET - II.ETAPA
Stavba: Domov ANNA
Objekt: | [5 empty] | Objednatel:
Zhotovitel:
JKSO: | [5 empty] | Datum: 26.6.2016
P.Č. | KCN | Kód položky | Popis | MJ | Množství celkem | Cena jednotková | Dodávka | Montáž | Cena celkem
1 | 2 | 3 | 4 | 5 | 6 | 7 | 8 | 9 | 10
1 | 014 | 346234311 | Zazdívka rýh pro potrubí z cihel hl. 50 mm a šířka do 200 mm | m | 10 | 222 | 0 | 2220 | 2220
5 svislých napojení x 2 m výšky
2 | 014 | 612325101 | Vápenocementová hrubá omítka rýh ve stěnách šířky do 200 mm | m2 | 2.5 | 558 | 0 | 1395 | 1395
5 svislých napojení x 0,2 x 2,0 výšky + 5x10 cm na přesahy a opravy
3 | 013 | 974031135 | Vysekání rýh ve zdivu cihelném hl do 50 mm š do 200 mm | m | 10 | 87.1 | 0 | 871 | 871
5 svislých napojení x 2 m výšky
4 | 721 | 721140905 | Potrubí litinové vsazení odbočky do potrubí DN 100 | kus | 5 | 4060 | 0 | 20300 | 20300
5 x 1 kus napojení
5 | 721 | 721174042 | Potrubí kanalizační z PP připojovací systém HT DN 32 | m | 35 | 267 | 0 | 9345 | 9345
5 svislých napojení x 2 m výšky + 25 m připojovacího potrubí
6 | 721 | 721174042R | Objímky pro uchycení potrubí DN32 | kus | 10 | 45 | 0 | 450 | 450
7 | 721 | 725861312 | Zápachová uzávěrka pro odvod kondenzátu DN 32 podomítková | kus | 5 | 725 | 0 | 3625 | 3625
8 | 781 | 781471119 | Montáž obkladů vnitřních keramických hladkých do 85 ks/m2 kladených do malty | m2 | 2.5 | 584 | 0 | 1460 | 1460
5 svislých napojení x 0,2 x 2,0 výšky + 7x10 cm na přesahy a opravy
9 | 597 | 597610200 | obkládačky keramické (bílé i barevné) 25 x 33 x 0,7 cm I. j. | m2 | 2.5 | 283 | 707.5 | 0 | 707.5
5 svislých napojení x 0,2 x 2,0 výšky + 7x10 cm na přesahy a opravy
10 | 781 | 781471810 | Demontáž obkladů z obkladaček keramických kladených do malty | m2 | 2.5 | 75.8 | 0 | 189.5 | 189.5
5 svislých napojení x 0,2 x 2,0 výšky + 7x10 cm na přesahy
11 | 784 | 784432262R | Malby po rýhách ve zdivu - barva dle požadavku investora | m2 | 2 | 50 | 0 | 100 | 100
5 x 0,40 m2 - přechod malby na obklady
12 |  | R | Stavební dozor | kpl | 1 | 2200 | 0 | 2200 | 2200
13 |  | R | Předání díla včetně PTD | kpl | 1 | 1500 | 0 | 1500 | 1500
14 |  | R | Dokumentace skutečného provedení stavby | kpl | 1 | 1500 | 0 | 1500 | 1500
15 |  | R | Vnitrostaveništní doparava | kpl | 1 | 1000 | 0 | 1000 | 1000
16 |  | R | Mimostaveništní doprava | kpl | 1 | 3000 | 0 | 3000 | 3000
17 |  | R | Zařízení staveniště | kpl | 1 | 1000 | 0 | 1000 | 1000
18 |  | R | Provozní vlivy - prostoje | kpl | 1 | 2000 | 0 | 2000 | 2000
19 |  | R | Nespecifikované výkony zjisštěné při prohlídce místa | kpl | 1 | 1000 | 0 | 1000 | 1000
20 |  | R | Ztížené podmínky na práci ve výšce nad 1,5 m | kpl | 1 | 2500 | 0 | 2500 | 2500
|  |  | Celkem | [5 empty] | 56363
POZN.: VÝMĚRY(SPECIFIKACE) - VEŠKERÉ VÝMĚRY A MNOŽSTVÍ, POČTY KUSŮ TOHOTO VÝKAZU VÝMĚR JE UCHAZEČ POVINNEN SÁM ZKONTROLOVAT A DOPLNIT POPIS O TAKOVÉ POLOŽKY, KTERÉ JE TŘEBA TRVALE NEBO DOČASNĚ PROVÉST PRO ÚSPĚŠNOU REALIZACI DÍLA DLE PROJEKTU A PRO UVEDENÍ DO PROVOZU

## VRNy a Ost II. etapa
| List obsahuje: |  | 1) Krycí list rozpočtu |  | 2) Rekapitulace rozpočtu |  |  | 3) Rozpočet |  |  | Zpět na list: | Rekapitulace stavby
optimalizováno pro tisk sestav ve formátu A4 - na výšku | [11 empty] | >> skryté sloupce << | [9 empty] | {d180313b-1bc5-44de-a113-d4fc963f85a8}
1
KRYCÍ LIST ROZPOČTU | [12 empty] | v --- níže se nacházejí doplnkové a pomocné údaje k sestavám --- v | [8 empty] | False
| Stavba: |  | Domov Anna Český Brod - Vzduchotechnika
| Objekt: |  | II. etapa - VRNy a ostatní náklady
| JKSO: | [7 empty] | CC-CZ:
| Místo: |  | Český Brod | [5 empty] | Datum: |  | 30.08.2016
| Objednatel: | [7 empty] | IČ:
|  | město Český Brod | [6 empty] | DIČ:
| Zhotovitel: | [7 empty] | IČ:
DIČ:
| Projektant: | [7 empty] | IČ:
|  | Jan Foist | [6 empty] | DIČ:
| Zpracovatel: | [7 empty] | IČ:
|  | Jan Foist | [6 empty] | DIČ:
Poznámka:
| Náklady z rozpočtu | [7 empty] | 31379.04
| Ostatní náklady | [7 empty] | 0
| Cena bez DPH | [7 empty] | 31379.04
| DPH | základní | 21% | ze | 0 |  |  |  | 0
|  | snížená | 15% | ze | 31379.04 |  |  |  | 4706.86
|  | zákl. přenesená | 21% | ze | 0 |  |  |  | 0
|  | sníž. přenesená | 15% | ze | 0 |  |  |  | 0
|  | nulová | 0% | ze | 0 |  |  |  | 0
| Cena s DPH |  |  | v | CZK |  |  | 36085.9
| Projektant |  |  |  |  | Zpracovatel
| Datum a podpis: |  |  | Razítko |  | Datum a podpis: |  |  |  | Razítko
| Objednavatel |  |  |  |  | Zhotovitel
| Datum a podpis: |  |  | Razítko |  | Datum a podpis: |  |  |  | Razítko
REKAPITULACE ROZPOČTU
Stavba: |  |  | Domov Anna Český Brod - Vzduchotechnika
Objekt: |  |  | II. etapa - VRNy a ostatní náklady
Místo: |  |  | Český Brod |  |  |  | Datum: |  | 30.08.2016
Objednatel: |  |  | město Český Brod |  |  |  | Projektant: |  | Jan Foist
Zhotovitel: | [6 empty] | Zpracovatel: |  | Jan Foist
Kód - Popis | [9 empty] | Cena celkem [CZK]
1) Náklady z rozpočtu | [9 empty] | 31379.04 | [12 empty] | -1
| OST - Ostatní | [8 empty] | 20675.81
| VRN - Vedlejší rozpočtové náklady | [8 empty] | 10703.23
| VRN3 - Zařízení staveniště | [8 empty] | 8027.42
| VRN7 - Provozní vlivy | [8 empty] | 2675.81
DPH
Celkové náklady za stavbu 1) | [7 empty] | 31379.04
ROZPOČET
Stavba: |  |  | Domov Anna Český Brod - Vzduchotechnika
Objekt: |  |  | II. etapa - VRNy a ostatní náklady
Místo: |  |  | Český Brod |  |  |  | Datum: |  | 30.08.2016
Objednatel: |  |  | město Český Brod |  |  |  | Projektant: |  | Jan Foist
Zhotovitel: | [6 empty] | Zpracovatel: |  | Jan Foist
PČ | Typ | Kód | Popis |  |  | MJ | Množství | J.cena [CZK] |  | Cena celkem [CZK] |  |  | Poznámka | DPH | J. Nh [h] | Nh celkem [h] | J. hmotnost [t] | Hmotnost celkem [t] | J. suť [t] | Suť Celkem [t]
Náklady z rozpočtu | [9 empty] | 31379.04 | [5 empty] | 0 |  | 0 |  | 0 |  | D | -1 | [7 empty] | 31379.04
| OST - Ostatní | [8 empty] | 20675.81 | [5 empty] | 0 |  | 0 |  | 0 | 4 | D | 0 | ROZPOCET | [6 empty] | 20675.81
1 | K | 013254000R | Dokumentace skutečného provedení stavby - tištěná verze 3x |  |  | Kč | 1 | 10000 |  | 10000 |  |  |  | snížená | 0 | 0 | 0 | 0 | 0 | 0 | 1024 | K | 1 | ROZPOCET | 0 | 10000 | 0 | 0 | 0 | 2 | 10000 | 1024 | 1272676137
2 | K | 013254000R1 | Dokumentace skutečného provedení stavby - elektronická verze 1x |  |  | Kč | 1 | 1000 |  | 1000 |  |  |  | snížená | 0 | 0 | 0 | 0 | 0 | 0 | 1024 | K | 1 | ROZPOCET | 0 | 1000 | 0 | 0 | 0 | 2 | 1000 | 1024 | 411362358
3 | K | 043103000 | Zkoušky, atesty a revize |  |  | Kč | 1 | 5000 |  | 5000 |  |  |  | snížená | 0 | 0 | 0 | 0 | 0 | 0 | 1024 | K | 1 | ROZPOCET | 0 | 5000 | 0 | 0 | 0 | 2 | 5000 | 1024 | 1677644254
4 | K | 043103000R | Fotodokumentace prováděného díla |  |  | Kč | 1 | 2000 |  | 2000 |  |  |  | snížená | 0 | 0 | 0 | 0 | 0 | 0 | 1024 | K | 1 | ROZPOCET | 0 | 2000 | 0 | 0 | 0 | 2 | 2000 | 1024 | -1251047955
5 | K | 043103000R1 | Koordinační a kompletační činnost |  |  | Kč | 1 | 2675.8062 |  | 2675.81 |  |  |  | snížená | 0 | 0 | 0 | 0 | 0 | 0 | 1024 | K | 1 | ROZPOCET | 0 | 2675.81 | 0 | 0 | 0 | 2 | 2675.81 | 1024 | 1909015051
| VRN - Vedlejší rozpočtové náklady | [8 empty] | 10703.23 | [5 empty] | 0 |  | 0 |  | 0 | 5 | D | 0 | ROZPOCET | [6 empty] | 10703.23
| VRN3 - Zařízení staveniště | [8 empty] | 8027.42 | [5 empty] | 0 |  | 0 |  | 0 | 5 | D | 1 | ROZPOCET | [6 empty] | 8027.42
6 | K | 031002000R | Vybudování, provoz, údržba a odstranění zařízení staveniště |  |  | Kč | 1 | 8027.4186 |  | 8027.42 |  |  |  | snížená | 0 | 0 | 0 | 0 | 0 | 0 | 1024 | K | 2 | ROZPOCET | 0 | 8027.42 | 0 | 0 | 0 | 2 | 8027.42 | 1024 | 1799305432
| VRN7 - Provozní vlivy | [8 empty] | 2675.81 | [5 empty] | 0 |  | 0 |  | 0 | 5 | D | 1 | ROZPOCET | [6 empty] | 2675.81
7 | K | 079002000R | Provozní a územní vlivy a etapovitost |  |  | Kč | 1 | 2675.8062 |  | 2675.81 |  |  |  | snížená | 0 | 0 | 0 | 0 | 0 | 0 | 1024 | K | 2 | ROZPOCET | 0 | 2675.81 | 0 | 0 | 0 | 2 | 2675.81 | 1024 | -686623804

## Rekapitulace III. etapa
REKAPITULACE ROZPOČTU
Stavba: | Domov Anna Český Brod
Objekt: | III. ETAPA
Místo: | Český Brod | Datum:
Objednatel: | město Český Brod | Projektant: | JAN FOIST
Zhotovitel: |  | Zpracovatel: | JAN FOIST
Cena celkem [CZK]
1) Stavební úpravy III. Etapa |  |  |  | 23660.19
2) Vzduchotechnika III. Etapa |  |  |  | 264629.8368
3) Zdravotechnika III. Etapa |  |  |  | 71838.8
4) VRNy a ostatní III. Etapa |  |  |  | 36006.44
Celkem bez DPH III. Etapa |  |  |  | 396135.2668
Celkem DPH III. Etapa (21 %) |  |  |  | 83188.406
Celkem cena s DPH III. Etapa |  |  |  | 479323.6728

## Stavební úpravy-3.etapa
| List obsahuje: |  | 1) Krycí list rozpočtu |  | 2) Rekapitulace rozpočtu |  |  | 3) Rozpočet |  |  | Zpět na list: | Rekapitulace stavby
optimalizováno pro tisk sestav ve formátu A4 - na výšku | [11 empty] | >> skryté sloupce << | [9 empty] | {c46ca91b-b9b2-48a8-b5b4-b70e89ca502e}
1
KRYCÍ LIST ROZPOČTU | [12 empty] | v --- níže se nacházejí doplnkové a pomocné údaje k sestavám --- v | [8 empty] | False
| Stavba: |  | Domov Anna Český Brod
| Objekt: |  | 03 - III. etapa
| JKSO: | [7 empty] | CC-CZ:
| Místo: |  | Český Brod | [5 empty] | Datum:
| Objednatel: | [7 empty] | IČ:
|  | město Český Brod | [6 empty] | DIČ:
| Zhotovitel: | [7 empty] | IČ:
DIČ:
| Projektant: | [7 empty] | IČ:
|  | Jan Foist | [6 empty] | DIČ:
| Zpracovatel: | [7 empty] | IČ:
|  | Jan Foist | [6 empty] | DIČ:
Poznámka:
| Náklady z rozpočtu | [7 empty] | 23660.19
| Cena bez DPH | [7 empty] | 23660.19
| DPH | základní | 21% | ze | 0 |  |  |  | 0
|  | snížená | 15% | ze | 23660.19 |  |  |  | 3549.0285
|  | zákl. přenesená | 21% | ze | 0 |  |  |  | 0
|  | sníž. přenesená | 15% | ze | 0 |  |  |  | 0
|  | nulová | 0% | ze | 0 |  |  |  | 0
| Cena s DPH |  |  | v | CZK |  |  | 27209.2185
REKAPITULACE ROZPOČTU
Stavba: |  |  | Domov Anna Český Brod
Objekt: |  |  | 03 - III. etapa
Místo: |  |  | Český Brod |  |  |  | Datum:
Objednatel: |  |  | město Český Brod |  |  |  | Projektant: |  | Jan Foist
Zhotovitel: | [6 empty] | Zpracovatel: |  | Jan Foist
Kód - Popis | [9 empty] | Cena celkem [CZK]
1) Náklady z rozpočtu | [9 empty] | 23660.19 | [12 empty] | -1
| HSV - Práce a dodávky HSV | [8 empty] | 12569.02
| 3 - Svislé a kompletní konstrukce | [8 empty] | 2970
| 6 - Úpravy povrchů, podlahy a osazování výplní | [8 empty] | 1890
| 9 - Ostatní konstrukce a práce, bourání | [8 empty] | 3810
| 997 - Přesun sutě | [8 empty] | 2879.03
| 998 - Přesun hmot | [8 empty] | 1019.99
| PSV - Práce a dodávky PSV | [8 empty] | 11091.17
| 711 - Izolace proti vodě, vlhkosti a plynům | [8 empty] | 6647.57
| 783 - Dokončovací práce - nátěry | [8 empty] | 3229.6
| 784 - Dokončovací práce - malby a tapety | [8 empty] | 1214
DPH
Celkové náklady za stavbu 1) | [7 empty] | 23660.19
ROZPOČET
Stavba: |  |  | Domov Anna Český Brod
Objekt: |  |  | 03 - III. etapa
Místo: |  |  | Český Brod |  |  |  | Datum:
Objednatel: |  |  | město Český Brod |  |  |  | Projektant: |  | Jan Foist
Zhotovitel: | [6 empty] | Zpracovatel: |  | Jan Foist
PČ | Typ | Kód | Popis |  |  | MJ | Množství | J.cena [CZK] |  | Cena celkem [CZK] |  |  | Poznámka | DPH | J. Nh [h] | Nh celkem [h] | J. hmotnost [t] | Hmotnost celkem [t] | J. suť [t] | Suť Celkem [t]
Náklady z rozpočtu | [9 empty] | 23660.19 | [5 empty] | 60.8719 |  | 1.0581 |  | 1.24 |  | D | -1 | [10 empty] | 23660.19
| HSV - Práce a dodávky HSV | [8 empty] | 12569.02 | [5 empty] | 37.0511 |  | 1.0438 |  | 1.24 | 1 | D | 0 |  |  |  | ROZPOCET | [6 empty] | 12569.02
| 3 - Svislé a kompletní konstrukce | [8 empty] | 2970 | [5 empty] | 6.07 |  | 0.9686 |  | 0 | 1 | D | 1 |  |  |  | ROZPOCET | [6 empty] | 2970
1 | K | 310236261 | Zazdívka otvorů pl do 0,09 m2 ve zdivu cihlami pálenými tl do 700 mm |  |  | kus | 10 | 297 |  | 2970 |  |  |  | snížená | 0.607 | 6.07 | 0.09686 | 0.9686 | 0 | 0 | 4 | K | 2 |  |  |  | ROZPOCET | 0 | 2970 | 0 | 0 | 0 | 2 | 2970 | 4 | 1890857560
|  |  | 10 |  |  |  | 10 | [14 empty] | VV | 2 | 2 | True | 0 | ROZPOCET
|  |  | Součet |  |  |  | 10 | [14 empty] | VV | 2 | 4 | True | 1 | ROZPOCET
| 6 - Úpravy povrchů, podlahy a osazování výplní | [8 empty] | 1890 | [5 empty] | 5.06 |  | 0.0752 |  | 0 | 1 | D | 1 |  |  |  | ROZPOCET | [6 empty] | 1890
2 | K | 612325221 | Vápenocementová štuková omítka malých ploch do 0,09 m2 na stěnách |  |  | kus | 20 | 94.5 |  | 1890 |  |  |  | snížená | 0.253 | 5.06 | 0.00376 | 0.0752 | 0 | 0 | 4 | K | 2 |  |  |  | ROZPOCET | 0 | 1890 | 0 | 0 | 0 | 2 | 1890 | 4 | 1837126627
|  |  | 10*2 |  |  |  | 20 | [14 empty] | VV | 2 | 2 | True | 0 | ROZPOCET
|  |  | Součet |  |  |  | 20 | [14 empty] | VV | 2 | 4 | True | 1 | ROZPOCET
| 9 - Ostatní konstrukce a práce, bourání | [8 empty] | 3810 | [5 empty] | 16.11 |  | 0 |  | 1.24 | 1 | D | 1 |  |  |  | ROZPOCET | [6 empty] | 3810
3 | K | 971033371 | Vybourání otvorů ve zdivu cihelném pl do 0,09 m2 na MVC nebo MV tl do 750 mm |  |  | kus | 10 | 381 |  | 3810 |  |  |  | snížená | 1.611 | 16.11 | 0 | 0 | 0.124 | 1.24 | 4 | K | 2 |  |  |  | ROZPOCET | 0 | 3810 | 0 | 0 | 0 | 2 | 3810 | 4 | 1427114531
|  |  | 10 |  |  |  | 10 | [14 empty] | VV | 2 | 2 | True | 0 | ROZPOCET
|  |  | Součet |  |  |  | 10 | [14 empty] | VV | 2 | 4 | True | 1 | ROZPOCET
| 997 - Přesun sutě | [8 empty] | 2879.03 | [5 empty] | 5.4994 |  | 0 |  | 0 | 1 | D | 1 |  |  |  | ROZPOCET | [6 empty] | 2879.03
4 | K | 997013212 | Vnitrostaveništní doprava suti a vybouraných hmot pro budovy v do 9 m ručně |  |  | t | 1.24 | 856 |  | 1061.44 |  |  |  | snížená | 4.25 | 5.27 | 0 | 0 | 0 | 0 | 4 | K | 2 |  |  |  | ROZPOCET | 0 | 1061.44 | 0 | 0 | 0 | 2 | 1061.44 | 4 | -1141323500
5 | K | 997013501 | Odvoz suti a vybouraných hmot na skládku nebo meziskládku do 1 km se složením |  |  | t | 1.24 | 227 |  | 281.48 |  |  |  | snížená | 0.125 | 0.155 | 0 | 0 | 0 | 0 | 4 | K | 2 |  |  |  | ROZPOCET | 0 | 281.48 | 0 | 0 | 0 | 2 | 281.48 | 4 | -1084112219
6 | K | 997013509 | Příplatek k odvozu suti a vybouraných hmot na skládku ZKD 1 km přes 1 km |  |  | t | 12.4 | 9.88 |  | 122.51 |  |  |  | snížená | 0.006 | 0.0744 | 0 | 0 | 0 | 0 | 4 | K | 2 |  |  |  | ROZPOCET | 0 | 122.51 | 0 | 0 | 0 | 2 | 122.51 | 4 | 1815817629
7 | K | 997013831 | Poplatek za uložení stavebního směsného odpadu na skládce (skládkovné) |  |  | t | 1.24 | 1140 |  | 1413.6 |  |  |  | snížená | 0 | 0 | 0 | 0 | 0 | 0 | 4 | K | 2 |  |  |  | ROZPOCET | 0 | 1413.6 | 0 | 0 | 0 | 2 | 1413.6 | 4 | -525156412
| 998 - Přesun hmot | [8 empty] | 1019.99 | [5 empty] | 4.3117 |  | 0 |  | 0 | 1 | D | 1 |  |  |  | ROZPOCET | [6 empty] | 1019.99
8 | K | 998018002 | Přesun hmot ruční pro budovy v do 12 m |  |  | t | 1.044 | 977 |  | 1019.99 |  |  |  | snížená | 4.13 | 4.3117 | 0 | 0 | 0 | 0 | 4 | K | 2 |  |  |  | ROZPOCET | 0 | 1019.99 | 0 | 0 | 0 | 2 | 1019.99 | 4 | 895101015
| PSV - Práce a dodávky PSV | [8 empty] | 11091.17 | [5 empty] | 23.8208 |  | 0.01429 |  | 0 | 2 | D | 0 |  |  |  | ROZPOCET | [6 empty] | 11091.17
| 711 - Izolace proti vodě, vlhkosti a plynům | [8 empty] | 6647.57 | [5 empty] | 16.5048 |  | 0.00315 |  | 0 | 2 | D | 1 |  |  |  | ROZPOCET | [6 empty] | 6647.57
9 | K | 711786066x | Parotěsné těsnění trubních prostupů d=125 mm |  |  | kus | 15 | 443 |  | 6645 |  |  |  | snížená | 1.1 | 16.5 | 0.00021 | 0.00315 | 0 | 0 | 16 | K | 2 |  |  |  | ROZPOCET | 0 | 6645 | 0 | 0 | 0 | 2 | 6645 | 16 | -873315694
|  |  | 15 |  |  |  | 15 | [14 empty] | VV | 2 | 2 | True | 0 | ROZPOCET
|  |  | Součet |  |  |  | 15 | [14 empty] | VV | 2 | 4 | True | 1 | ROZPOCET
10 | K | 998711102 | Přesun hmot tonážní pro izolace proti vodě, vlhkosti a plynům v objektech výšky do 12 m |  |  | t | 0.003 | 856 |  | 2.57 |  |  |  | snížená | 1.598 | 0.004794 | 0 | 0 | 0 | 0 | 16 | K | 2 |  |  |  | ROZPOCET | 0 | 2.57 | 0 | 0 | 0 | 2 | 2.57 | 16 | -1997581850
| 783 - Dokončovací práce - nátěry | [8 empty] | 3229.6 | [5 empty] | 5.236 |  | 0.00594 |  | 0 | 2 | D | 1 |  |  |  | ROZPOCET | [6 empty] | 3229.6
11 | K | 783414203 | Základní antikorozní jednonásobný syntetický reaktivní nátěr klempířských konstrukcí |  |  | m2 | 22 | 75 |  | 1650 |  |  |  | snížená | 0.116 | 2.552 | 0.00014 | 0.00308 | 0 | 0 | 16 | K | 2 |  |  |  | ROZPOCET | 0 | 1650 | 0 | 0 | 0 | 2 | 1650 | 16 | -1224384344
|  |  | 22 |  |  |  | 22 | [14 empty] | VV | 2 | 2 | True | 0 | ROZPOCET
|  |  | Součet |  |  |  | 22 | [14 empty] | VV | 2 | 4 | True | 1 | ROZPOCET
12 | K | 783417101 | Krycí jednonásobný syntetický nátěr klempířských konstrukcí |  |  | m2 | 22 | 71.8 |  | 1579.6 |  |  |  | snížená | 0.122 | 2.684 | 0.00013 | 0.00286 | 0 | 0 | 16 | K | 2 |  |  |  | ROZPOCET | 0 | 1579.6 | 0 | 0 | 0 | 2 | 1579.6 | 16 | 2140314195
|  |  | 22 |  |  |  | 22 | [14 empty] | VV | 2 | 2 | True | 0 | ROZPOCET
|  |  | Součet |  |  |  | 22 | [14 empty] | VV | 2 | 4 | True | 1 | ROZPOCET
| 784 - Dokončovací práce - malby a tapety | [8 empty] | 1214 | [5 empty] | 2.08 |  | 0.0052 |  | 0 | 2 | D | 1 |  |  |  | ROZPOCET | [6 empty] | 1214
13 | K | 784211101 | Dvojnásobné bílé malby ze směsí za mokra výborně otěruvzdorných v místnostech výšky do 3,80 m |  |  | m2 | 20 | 60.7 |  | 1214 |  |  |  | snížená | 0.104 | 2.08 | 0.00026 | 0.0052 | 0 | 0 | 16 | K | 2 |  |  |  | ROZPOCET | 0 | 1214 | 0 | 0 | 0 | 2 | 1214 | 16 | -1656420865
|  |  | "zazdívky" | [18 empty] | VV | 2 | 1 | True | 0 | ROZPOCET
|  |  | (10)*2 |  |  |  | 20 | [14 empty] | VV | 2 | 2 | True | 0 | ROZPOCET
|  |  | Součet |  |  |  | 20 | [14 empty] | VV | 2 | 4 | True | 1 | ROZPOCET
[16 empty] | 0 |  | 0 |  | 0 | 3 | D | 0 |  |  |  | ROZPOCET | [6 empty] | 0
[16 empty] | 0 |  | 0 |  | 0 | 3 | D | 1 |  |  |  | ROZPOCET | [6 empty] | 0
[14 empty] | snížená | 0 | 0 | 0 | 0 | 0 | 0 | 64 | K | 2 |  |  |  | ROZPOCET | 0 | 0 | 0 | 0 | 0 | 2 | 0 | 64 | -1279561173
[16 empty] | 0 |  | 0 |  | 0 | 5 | D | 0 |  |  |  | ROZPOCET | [6 empty] | 0
[16 empty] | 0 |  | 0 |  | 0 | 5 | D | 1 |  |  |  | ROZPOCET | [6 empty] | 0
[14 empty] | snížená | 0 | 0 | 0 | 0 | 0 | 0 | 1024 | K | 2 |  |  |  | ROZPOCET | 0 | 0 | 0 | 0 | 0 | 2 | 0 | 1024 | 1130541416
[16 empty] | 0 |  | 0 |  | 0 | 5 | D | 1 |  |  |  | ROZPOCET | [6 empty] | 0
[14 empty] | snížená | 0 | 0 | 0 | 0 | 0 | 0 | 1024 | K | 2 |  |  |  | ROZPOCET | 0 | 0 | 0 | 0 | 0 | 2 | 0 | 1024 | 1508688171

## VZT-3.etapa
pč | kód | popis | m.j. | množství | cena/m.j. | dodávka | montáž
VZT - 3.Etapa
Zařízení č. 6
1 | 751.R.001 | Montáž výfukové hlavice průměr 125 | ks | 8 | 186 |  | 1488
2 | 429.R.001 | Výfuková hlavice průměr 125 8*1 Poz.č.6.01 | ks | 8 | 535 | 4280
3 | 751.R.002 | Montáž axiálního nástěnného ventilátoru | ks | 11 | 380 |  | 4180
4 | 429.R.002 | Nástěnný axiální ventilátor s plochou čtyřhrannou odsáv. mřížkou,nízkoodporovou podtlakovou klapkou a časovým spínačem (Vo=90m3/h, Apc=32Pa,Pel=0,02kW, 230V, 50Hz, krytí IP 45 ), ø napojení 118mm 11*1 Poz.č.6.02 | ks | 11 | 2246 | 24706
5 | 751.R.003 | Montáž výfukové hlavice průměr 140 | ks | 3 | 197 |  | 591
6 | 429.R.003 | Výfuková hlavice průměr 140 3*1 Poz.č.6.03 | ks | 3 | 578 | 1734
7 | 751.R.004 | Montáž celopozinkovaného potrubí | m2 | 96 | 185 |  | 17760
8 | 429.R.004 | Celopozinkované potrubí sk. I - ON 120405 a 120311 - vodotěsné, včetně tvarovek a včetně všeho potřebného materiálu pro provedení závěsů potrubí, pro sešroubování přírub a utěsnění přírubových spojů 96*1 (15*1 - mč.188, 190, 191, 193, 194, 196, 197, 199, 202, 204, 205, 207, 208, 210, 211, 213, 214, 216, 217, 219, + 81*1 - půda) Měřeno elektronicky z výkresové části Poz.č.6.04 | m2 | 96 | 724 | 69504
9 | 751.R.005 | Montáž odvodňovací zátky | ks | 16 | 115 |  | 1840
10 | 429.R.005 | Odvodňovací zátka Js 20 osazená v nejnižším místě do zaslepení stoupaček výfukového potrubí VZT 16*1 | ks | 16 | 280 | 4480
|  | Zařízení č. 6 - celkem |  |  |  | 104704 | 25859
Zařízení č. 7
11 | 751.R.006 | Montáž mobilní klimatizační jednotky | ks | 1 | 310 |  | 310
12 | 429.R.006 | Mobilní klimatizační jednotka včetně příslušenství, Qch=2,6kW Poz.č.7.01 | ks | 1 | 13980 | 13980
13 | 751.R.007 | Montáž výfukové žaluziové mřížky pr.160mm | ks | 1 | 190 |  | 190
14 | 429.R.007 | Výfuková plastová žaluziová mřížka průměr 160mm Poz.č.7.02 | ks | 1 | 370 | 370
15 | 751.R.008 | Montáž celopozinkovaného potrubí | m2 | 1 | 185 |  | 185
16 | 429.R.008 | Celopozinkované potrubí sk. I - ON 120311 Poz.č.7.04 | m2 | 1 | 530 | 530
|  | Zařízení č. 7 - celkem |  |  |  | 14880 | 685
Demontáže
17 | 751.R.009 | Demontáže stávajícího zařízení VZT | hod | 54 | 350 |  | 18900
|  | Demontáže - celkem |  |  |  |  | 18900
Izolace potrubí VZD
18 | 751.R.010 | Tepelná izolace tl. 60mm do obalu z Al plechu 30*1(30*1 - půda) Měřeno elektronicky z výkresové části | m2 | 30 | 840 |  | 25200
19 | 751.R.011 | Protipožární izolace tl.60mm s požární odolností min. 45 minut do obalu z AL plechu 59*1 (54*1 - půda) Měřeno elektronicky z výkresové části | m2 | 59 | 950 |  | 56050
20 | 429.R.012 | Protipožární ucpávka prostupů VZT požárně dělící konstrukcí 11*1 Měřeno elektronicky z výkresové části | m | 11 | 650 |  | 7150
21 | 429.R.013 | Hliníkový plech tl. 0,5mm - 2000x1000mm pro obalení protipožární izolace procházející dřevěným záklopem v délce 220mm (120mm pod záklop) pro možnost napojení parotěsné zábrany | ks | 1 | 980 |  | 980
|  | Izolace potrubí VZD - celkem |  |  |  |  | 89380
REKAPITULACE VZD-
|  | Zařízení č.6 - celkem |  |  |  | 104704 | 25859
|  | Zařízení č.7 - celkem |  |  |  | 14880 | 685
|  | Demontáže - celkem |  |  |  |  | 18900
|  | Izolace potrubí VZT - celkem |  |  |  |  | 89380
|  | Součet |  |  |  | 119584 | 134824
|  | Přesun hmot do 50m - 0,52% z dodávky VZT | % | 0.52 |  |  | 621.8368
Vypočteno procentuelně ze stavebního dílu VZT
|  | Vyregulování a komplexní zkoušky | hod | 32 | 300 |  | 9600
|  | Vzduchotechnika - celkem [Kč] |  |  |  |  | 264629.8368

## ZTI-3.etapa
ROZPOČET - III.ETAPA
Stavba: Domov ANNA
Objekt: | [5 empty] | Objednatel:
Zhotovitel:
JKSO: | [5 empty] | Datum: 26.6.2016
P.Č. | KCN | Kód položky | Popis | MJ | Množství celkem | Cena jednotková | Dodávka | Montáž | Cena celkem
1 | 2 | 3 | 4 | 5 | 6 | 7 | 8 | 9 | 10
1 | 014 | 346234311 | Zazdívka rýh pro potrubí z cihel hl. 50 mm a šířka do 200 mm | m | 14 | 222 | 0 | 3108 | 3108
7 svislých napojení x 2 m výšky
2 | 014 | 612325101 | Vápenocementová hrubá omítka rýh ve stěnách šířky do 200 mm | m2 | 3 | 558 | 0 | 1674 | 1674
7 svislých napojení x 0,2 x 2,0 výšky + 7x15 cm na přesahy a opravy
3 | 013 | 974031135 | Vysekání rýh ve zdivu cihelném hl do 50 mm š do 200 mm | m | 14 | 87.1 | 0 | 1219.4 | 1219.4
7 svislých napojení x 2 m výšky
4 | 721 | 721140905 | Potrubí litinové vsazení odbočky do potrubí DN 100 | kus | 7 | 4060 | 0 | 28420 | 28420
7 x 1 kus napojení
5 | 721 | 721174042 | Potrubí kanalizační z PP připojovací systém HT DN 32 | m | 42 | 267 | 0 | 11214 | 11214
7 svislých napojení x 2 m výšky + 28 m připojovacího potrubí
6 | 721 | 721174042R | Objímky pro uchycení potrubí DN32 | kus | 15 | 45 | 0 | 675 | 675
7 | 721 | 725861312 | Zápachová uzávěrka pro odvod kondenzátu DN 32 podomítková | kus | 7 | 725 | 0 | 5075 | 5075
7 x 1 kus napojení
8 | 781 | 781471119 | Montáž obkladů vnitřních keramických hladkých do 85 ks/m2 kladených do malty | m2 | 3 | 584 | 0 | 1752 | 1752
7 svislých napojení x 0,2 x 2,0 výšky + 7x15 cm na přesahy a opravy
9 | 597 | 597610200 | obkládačky keramické (bílé i barevné) 25 x 33 x 0,7 cm I. j. | m2 | 3 | 283 | 849 | 0 | 849
7 svislých napojení x 0,2 x 2,0 výšky + 7x15 cm na přesahy a opravy
10 | 781 | 781471810 | Demontáž obkladů z obkladaček keramických kladených do malty | m2 | 3 | 75.8 | 0 | 227.4 | 227.4
7 svislých napojení x 0,2 x 2,0 výšky + 7x15 cm na přesahy
11 | 784 | 784432262R | Malby po rýhách ve zdivu - barva dle požadavku investora | m2 | 2.5 | 50 | 0 | 125 | 125
7 x 0,35 m2 - přechod malby na obklady
12 |  | R | Stavební dozor | kpl | 1 | 2500 | 0 | 2500 | 2500
13 |  | R | Předání díla včetně PTD | kpl | 1 | 2000 | 0 | 2000 | 2000
14 |  | R | Dokumentace skutečného provedení stavby | kpl | 1 | 2000 | 0 | 2000 | 2000
15 |  | R | Vnitrostaveništní doparava | kpl | 1 | 1000 | 0 | 1000 | 1000
16 |  | R | Mimostaveništní doprava | kpl | 1 | 3000 | 0 | 3000 | 3000
17 |  | R | Zařízení staveniště | kpl | 1 | 1000 | 0 | 1000 | 1000
18 |  | R | Provozní vlivy - prostoje | kpl | 1 | 2000 | 0 | 2000 | 2000
19 |  | R | Nespecifikované výkony zjisštěné při prohlídce místa | kpl | 1 | 1000 | 0 | 1000 | 1000
20 |  | R | Ztížené podmínky na práci ve výšce nad 1,5 m | kpl | 1 | 3000 | 0 | 3000 | 3000
|  |  | Celkem | [5 empty] | 71838.8
POZN.: VÝMĚRY(SPECIFIKACE) - VEŠKERÉ VÝMĚRY A MNOŽSTVÍ, POČTY KUSŮ TOHOTO VÝKAZU VÝMĚR JE UCHAZEČ POVINNEN SÁM ZKONTROLOVAT A DOPLNIT POPIS O TAKOVÉ POLOŽKY, KTERÉ JE TŘEBA TRVALE NEBO DOČASNĚ PROVÉST PRO ÚSPĚŠNOU REALIZACI DÍLA DLE PROJEKTU A PRO UVEDENÍ DO PROVOZU

## VRNy a Ost III. etapa
| List obsahuje: |  | 1) Krycí list rozpočtu |  | 2) Rekapitulace rozpočtu |  |  | 3) Rozpočet |  |  | Zpět na list: | Rekapitulace stavby
optimalizováno pro tisk sestav ve formátu A4 - na výšku | [11 empty] | >> skryté sloupce << | [9 empty] | {d180313b-1bc5-44de-a113-d4fc963f85a8}
1
KRYCÍ LIST ROZPOČTU | [12 empty] | v --- níže se nacházejí doplnkové a pomocné údaje k sestavám --- v | [8 empty] | False
| Stavba: |  | Domov Anna Český Brod - Vzduchotechnika
| Objekt: |  | III. etapa - VRNy a ostatní náklady
| JKSO: | [7 empty] | CC-CZ:
| Místo: |  | Český Brod | [5 empty] | Datum: |  | 30.08.2016
| Objednatel: | [7 empty] | IČ:
|  | město Český Brod | [6 empty] | DIČ:
| Zhotovitel: | [7 empty] | IČ:
DIČ:
| Projektant: | [7 empty] | IČ:
|  | Jan Foist | [6 empty] | DIČ:
| Zpracovatel: | [7 empty] | IČ:
|  | Jan Foist | [6 empty] | DIČ:
Poznámka:
| Náklady z rozpočtu | [7 empty] | 36006.44
| Ostatní náklady | [7 empty] | 0
| Cena bez DPH | [7 empty] | 36006.44
| DPH | základní | 21% | ze | 0 |  |  |  | 0
|  | snížená | 15% | ze | 36006.44 |  |  |  | 5400.97
|  | zákl. přenesená | 21% | ze | 0 |  |  |  | 0
|  | sníž. přenesená | 15% | ze | 0 |  |  |  | 0
|  | nulová | 0% | ze | 0 |  |  |  | 0
| Cena s DPH |  |  | v | CZK |  |  | 41407.41
| Projektant |  |  |  |  | Zpracovatel
| Datum a podpis: |  |  | Razítko |  | Datum a podpis: |  |  |  | Razítko
| Objednavatel |  |  |  |  | Zhotovitel
| Datum a podpis: |  |  | Razítko |  | Datum a podpis: |  |  |  | Razítko
REKAPITULACE ROZPOČTU
Stavba: |  |  | Domov Anna Český Brod - Vzduchotechnika
Objekt: |  |  | III. etapa - VRNy a ostatní náklady
Místo: |  |  | Český Brod |  |  |  | Datum: |  | 30.08.2016
Objednatel: |  |  | město Český Brod |  |  |  | Projektant: |  | Jan Foist
Zhotovitel: | [6 empty] | Zpracovatel: |  | Jan Foist
Kód - Popis | [9 empty] | Cena celkem [CZK]
1) Náklady z rozpočtu | [9 empty] | 36006.44 | [12 empty] | -1
| OST - Ostatní | [8 empty] | 21601.29
| VRN - Vedlejší rozpočtové náklady | [8 empty] | 14405.15
| VRN3 - Zařízení staveniště | [8 empty] | 10803.86
| VRN7 - Provozní vlivy | [8 empty] | 3601.29
DPH
Celkové náklady za stavbu 1) | [7 empty] | 36006.44
ROZPOČET
Stavba: |  |  | Domov Anna Český Brod - Vzduchotechnika
Objekt: |  |  | III. etapa - VRNy a ostatní náklady
Místo: |  |  | Český Brod |  |  |  | Datum: |  | 30.08.2016
Objednatel: |  |  | město Český Brod |  |  |  | Projektant: |  | Jan Foist
Zhotovitel: | [6 empty] | Zpracovatel: |  | Jan Foist
PČ | Typ | Kód | Popis |  |  | MJ | Množství | J.cena [CZK] |  | Cena celkem [CZK] |  |  | Poznámka | DPH | J. Nh [h] | Nh celkem [h] | J. hmotnost [t] | Hmotnost celkem [t] | J. suť [t] | Suť Celkem [t]
Náklady z rozpočtu | [9 empty] | 36006.44 | [5 empty] | 0 |  | 0 |  | 0 |  | D | -1 | [7 empty] | 36006.44
| OST - Ostatní | [8 empty] | 21601.29 | [5 empty] | 0 |  | 0 |  | 0 | 4 | D | 0 | ROZPOCET | [6 empty] | 21601.29
1 | K | 013254000R | Dokumentace skutečného provedení stavby - tištěná verze 3x |  |  | Kč | 1 | 10000 |  | 10000 |  |  |  | snížená | 0 | 0 | 0 | 0 | 0 | 0 | 1024 | K | 1 | ROZPOCET | 0 | 10000 | 0 | 0 | 0 | 2 | 10000 | 1024 | 1272676137
2 | K | 013254000R1 | Dokumentace skutečného provedení stavby - elektronická verze 1x |  |  | Kč | 1 | 1000 |  | 1000 |  |  |  | snížená | 0 | 0 | 0 | 0 | 0 | 0 | 1024 | K | 1 | ROZPOCET | 0 | 1000 | 0 | 0 | 0 | 2 | 1000 | 1024 | 411362358
3 | K | 043103000 | Zkoušky, atesty a revize |  |  | Kč | 1 | 5000 |  | 5000 |  |  |  | snížená | 0 | 0 | 0 | 0 | 0 | 0 | 1024 | K | 1 | ROZPOCET | 0 | 5000 | 0 | 0 | 0 | 2 | 5000 | 1024 | 1677644254
4 | K | 043103000R | Fotodokumentace prováděného díla |  |  | Kč | 1 | 2000 |  | 2000 |  |  |  | snížená | 0 | 0 | 0 | 0 | 0 | 0 | 1024 | K | 1 | ROZPOCET | 0 | 2000 | 0 | 0 | 0 | 2 | 2000 | 1024 | -1251047955
5 | K | 043103000R1 | Koordinační a kompletační činnost |  |  | Kč | 1 | 3601.2883 |  | 3601.29 |  |  |  | snížená | 0 | 0 | 0 | 0 | 0 | 0 | 1024 | K | 1 | ROZPOCET | 0 | 3601.29 | 0 | 0 | 0 | 2 | 3601.29 | 1024 | 1909015051
| VRN - Vedlejší rozpočtové náklady | [8 empty] | 14405.15 | [5 empty] | 0 |  | 0 |  | 0 | 5 | D | 0 | ROZPOCET | [6 empty] | 14405.15
| VRN3 - Zařízení staveniště | [8 empty] | 10803.86 | [5 empty] | 0 |  | 0 |  | 0 | 5 | D | 1 | ROZPOCET | [6 empty] | 10803.86
6 | K | 031002000R | Vybudování, provoz, údržba a odstranění zařízení staveniště |  |  | Kč | 1 | 10803.8648 |  | 10803.86 |  |  |  | snížená | 0 | 0 | 0 | 0 | 0 | 0 | 1024 | K | 2 | ROZPOCET | 0 | 10803.86 | 0 | 0 | 0 | 2 | 10803.86 | 1024 | 1799305432
| VRN7 - Provozní vlivy | [8 empty] | 3601.29 | [5 empty] | 0 |  | 0 |  | 0 | 5 | D | 1 | ROZPOCET | [6 empty] | 3601.29
7 | K | 079002000R | Provozní a územní vlivy a etapovitost |  |  | Kč | 1 | 3601.2883 |  | 3601.29 |  |  |  | snížená | 0 | 0 | 0 | 0 | 0 | 0 | 1024 | K | 2 | ROZPOCET | 0 | 3601.29 | 0 | 0 | 0 | 2 | 3601.29 | 1024 | -686623804