## Rekapitulace
Stavební úpravy budovy č.p. 1 na parcele č. st. 7 v Českém Brodě - 3. etapa
REKAPITULACE NÁKLADŮ STAVBY - bez cen
Soupis prací, ocenění stavebního dílu
SO 01 | Stavební úpravy budovy č.p. 1 | 0
| Architektonicko-stavební část | 0
| Elektroinstalace silnoproud | 0
| ZTI | 0
| Vzduchotechnika | 0
SO 01 | Vedlejší a ostatní náklady | 0
Součet bez DPH |  | 0
DPH 21% |  | 0
Celkový součet nákladů vč. DPH |  | 0
POZNÁMKY:
Cenová soustava: Použita je cenová soustava ÚRS PRAHA a.s., software euroCALC 3 – CALLIDA s.r.o. (položky osmi a devítimístné číselníky). Cenová soustava je doplněna o předběžné ceny - "vlastní kalkulaci" (položky s pokráceným číselným kódem nebo položky s označením X). Soupis prací a výkaz výměr je vyhotoven na základě projektové dokumentace, vyhotovené firmou Optima spol. s r. o. Vysoké Mýto. Elektronický výstup soupisu prací a výkazu výměr je proveden do otevřeného formátu *xls. Poznámka k soupisu prací: Ceny za měrnou jednotku všech položek použité z cenové soustavy i položek "vlastní kalkulace" budou při ocenění VZ zhotovitelem obsahovat náklady na veškerý potřebný spojovací materiál, nástroje, nářadí, pomocný materiál i stavební přípomocné práce, případně pomocné konstrukce a lešení (pokud není přímo uvedeno položkou). Veškeré výměry uváděných měrných jednotek dodávky materiálů, případně stavební práce jsou uvedeny bez ztratného, v čisté výměře - pokud ztratné není v rozpočtu přímo uvedeno. V případě, že příslušné ztratné není přímo uvedeno, je nutné jej promítnout při ocenění VZ zhotovitelem do ceny za měrnou jednotku materiálu nebo do stavebních prácí. Výměry jsou počítány dle pokynů v úvodní části katalogů popisů a směrných cen cenové soustavy dle zařazení v soupisu prací. Výměry předběžných cen (X- položek) vychází z charakteru práce a zařazení dle třídníků stavebních konstrukcí a prací (TSKP) obdobných stavebních prací. Podkladem pro vytvoření ceny je projektová dokumentace uvedená výše, případně doplnění o informace, zhotovitelem vyžádané na zadavateli, investorovi, projektantovi při oceňování VZ. Zhotovitel výkazu výměr upozorňuje, že případní navržení výrobci, případně dodavatelé materiálu jsou specifikováni pouze jako příklad standardu. Zhotovitel má možnost použít výrobky od jakéhokoliv dodavatele se srovnatelnými technickými parametry. Všechny předepsané položky slepého rozpočtu budou oceněny v zadaném členění a v zadané výši.

## ASŘ
[5 empty] | Poř. | Typ | Kód | Alter. kód | Popis | MJ | Výměra bez ztr. | Ztratné | Výměra | Jedn. cena | Cena | Jedn. hmotn. | Hmotnost | Jedn. suť | Suť | Sazba DPH | DPH | Cena s DPH | Komentář | Objekt | Oddíl
[9 empty] | SO 01.1 - III.: Architektonicko-stavební část - III. etapa | [5 empty] | 0 |  | 173.0505 |  | 96.2839 | _ | 0 | 0
[9 empty] | 001: Zemní práce | [5 empty] | 0 |  | 0 |  | 0 | _ | 0 | 0
##T2##N_Catalog_catGUID | ##T2##PRO_ITEM_catID | ##T2##PRO_ITEM_iteCode | ##T2##PRO_ITEM_szvCode | ##T2##PRO_ITEM_tevCode | 1 | SP | 139711101 |  | Vykopávky v uzavřených prostorách v hornině tř. 1 až 4 | m3 | 93.5789 |  | 93.5789 | 0 | 0 |  | 0 |  | 0 | 21 | 0 | 0 |  | SO 01.1 - III. | 001
[9 empty] | plochy dle výkresu půdorysu |  | 0 | [8 empty] | _
[9 empty] | m. č. 002, 003, 004, 006; (37,62*0,34)+(28,45*(0,72-0,15))+(9,19*0,68+11,0*0,84)+(24,56*0,72) |  | 62.1797 | [8 empty] | _
[9 empty] | ostatní - 007-...; ((5,4*4,7+1,4*1,1)+10,46)*0,84 |  | 31.3992 | [8 empty] | _
[5 empty] | 2 | SP | 162201211 |  | Vodorovné přemístění výkopku z horniny tř. 1 až 4 stavebním kolečkem do 10 m | m3 | 93.579 |  | 93.579 | 0 | 0 |  | 0 |  | 0 | 21 | 0 | 0 |  | SO 01.1 - III. | 001
[9 empty] | dle pol. č. 139711101; 93,579 |  | 93.579 | [8 empty] | _
[5 empty] | 3 | SP | 162201219 |  | Příplatek k vodorovnému přemístění výkopku z horniny tř. 1 až 4 stavebním kolečkem ZKD 10 m | m3 | 187.158 |  | 187.158 | 0 | 0 |  | 0 |  | 0 | 21 | 0 | 0 |  | SO 01.1 - III. | 001
[9 empty] | dle pol. č. 139711101; 93,579*2 |  | 187.158 | [8 empty] | _
[5 empty] | 4 | SP | 162701105 |  | Vodorovné přemístění do 10000 m výkopku/sypaniny z horniny tř. 1 až 4 | m3 | 93.579 |  | 93.579 | 0 | 0 |  | 0 |  | 0 | 21 | 0 | 0 |  | SO 01.1 - III. | 001
[9 empty] | dle pol. č. 139711101; 93,579 |  | 93.579 | [8 empty] | _
[5 empty] | 5 | SP | 162701109 |  | Příplatek k vodorovnému přemístění výkopku/sypaniny z horniny tř. 1 až 4 ZKD 1000 m přes 10000 m | m3 | 467.895 |  | 467.895 | 0 | 0 |  | 0 |  | 0 | 21 | 0 | 0 |  | SO 01.1 - III. | 001
[9 empty] | dle pol. č. 139711101 - celkem 15 km; 93,579*5 |  | 467.895 | [8 empty] | _
[5 empty] | 6 | SP | 167101101 |  | Nakládání výkopku z hornin tř. 1 až 4 do 100 m3 | m3 | 93.579 |  | 93.579 | 0 | 0 |  | 0 |  | 0 | 21 | 0 | 0 |  | SO 01.1 - III. | 001
[9 empty] | dle pol. č. 139711101; 93,579 |  | 93.579 | [8 empty] | _
[5 empty] | 7 | SP | 171201201 |  | Uložení sypaniny na skládky | m3 | 93.579 | 0 | 93.579 | 0 | 0 |  | 0 |  | 0 | 21 | 0 | 0 |  | SO 01.1 - III. | 001
[9 empty] | dle pol. č. 139711101; 93,579 |  | 93.579 | [8 empty] | _
[5 empty] | 8 | SP | 171201211 |  | Poplatek za uložení odpadu ze sypaniny na skládce (skládkovné) | t | 163.7632 |  | 163.7632 | 0 | 0 |  | 0 |  | 0 | 21 | 0 | 0 |  | SO 01.1 - III. | 001
[9 empty] | dle pol. č. 139711101; 93,579*1,75 |  | 163.7632 | [8 empty] | _
[5 empty] | 9 | SP | 181102302 |  | Úprava pláně v zářezech se zhutněním | m2 | 148.2 |  | 148.2 | 0 | 0 |  | 0 |  | 0 | 21 | 0 | 0 |  | SO 01.1 - III. | 001
[9 empty] | pod nové skladby podlah - plochy dle půdorysu nového stavu |  | 0 | [8 empty] | _
[9 empty] | m. č. 002, 003, 004, 006; 37,62+28,45+20,19+24,56 |  | 110.82 | [8 empty] | _
[9 empty] | ostatní - 007-...; (5,4*4,7+1,4*1,1)+10,46 |  | 37.38 | [8 empty] | _
_
[9 empty] | 003: Svislé konstrukce | [5 empty] | 0 |  | 8.1924 |  | 0 | _ | 0 | 0
[5 empty] | 10 | SP | 317168121 |  | Překlad keramický plochý š 14,5 cm dl 100 cm | kus | 6 | 0 | 6 | 0 | 0 | 0.02166 | 0.12996 |  | 0 | 21 | 0 | 0 |  | SO 01.1 - III. | 003
[9 empty] | dle půdorysu nového stavu; 6 |  | 6 | [8 empty] | _
[5 empty] | 11 | SP | 317168122 |  | Překlad keramický plochý š 14,5 cm dl 125 cm | kus | 2 | 0 | 2 | 0 | 0 | 0.02743 | 0.05486 |  | 0 | 21 | 0 | 0 |  | SO 01.1 - III. | 003
[9 empty] | dle půdorysu nového stavu; 2 |  | 2 | [8 empty] | _
[5 empty] | 12 | SP | 342248310 |  | Příčky z cihelných bloků tl 80 mm pevnosti P 10 na MVC | m2 | 82.2765 | 0 | 82.2765 | 0 | 0 | 0.0779 | 6.4093 |  | 0 | 21 | 0 | 0 |  | SO 01.1 - III. | 003
[9 empty] | dle půdorysu nového stavu a řezu; 1,55*3,6+(2,55+2,58)*3,75+2,5*3,75+(4,19+3,45+1,55)*3,6+(1,2+3*2,0)*3,75-6*(0,7*2,0)-2*(0,9*2,0) |  | 82.2765 | [8 empty] | _
[5 empty] | 13 | SP | 342248313 |  | Příčky z cihelných bloků tl 140 mm pevnosti P 10 na MVC | m2 | 6.156 | 0 | 6.156 | 0 | 0 | 0.11648 | 0.71705 |  | 0 | 21 | 0 | 0 |  | SO 01.1 - III. | 003
[9 empty] | dle půdorysu nového stavu a řezu; 1,71*3,6 |  | 6.156 | [8 empty] | _
[5 empty] | 14 | SP | 346234.01X |  | Zazdívka rýh pro ventilační průduchy 300x300 mm z cihel s vytvořením průduchu plastovou troubou | m | 6 | 0 | 6 | 0 | 0 | 0.06721 | 0.40326 |  | 0 | 21 | 0 | 0 |  | SO 01.1 - III. | 003
[9 empty] | odvětrání podlah (obvodové zdivo) - dle půdorysu bourání a řezu; 6*1,0 |  | 6 | [8 empty] | _
[5 empty] | 15 | SP | 346244351 |  | Obezdívka wc modulů ploch rovných tl 65 mm z cihel plných pálených dl 290 mm na SMS 5 MPa | m2 | 4.125 | 0 | 4.125 | 0 | 0 | 0.11585 | 0.47788 |  | 0 | 21 | 0 | 0 |  | SO 01.1 - III. | 003
[9 empty] | dle půdorysu 1. np nový stav; (0,9+0,92+0,93)*(1,35+0,15) |  | 4.125 | [8 empty] | _
_
[9 empty] | 061: Úpravy povrchů vnitřní | [5 empty] | 0 |  | 38.2613 |  | 0 | _ | 0 | 0
[5 empty] | 16 | SP | 319201321 |  | Vyrovnání nerovného povrchu zdiva tl do 30 mm maltou | m2 | 43.598 | 0 | 43.598 | 0 | 0 | 0.02857 | 1.2456 |  | 0 | 21 | 0 | 0 |  | SO 01.1 - III. | 061
[9 empty] | na SZ pod stěrku na stávajících stěnách - dle půdorysu nového stavu 1. np |  | 0 | [8 empty] | _
[9 empty] | m.č. 007....; (4,3+2*0,3+3,5+2,1+0,4+0,6+0,45+(1,95+2*0,5))*2,55 |  | 37.995 | [8 empty] | _
[9 empty] | ------------- |  | 0 | [8 empty] | _
[9 empty] | dle pol. č. 967023692; 5,603 |  | 5.603 | [8 empty] | _
[5 empty] | 17 | SP | 611325121 |  | Vápenná štuková omítka rýh ve stropech šířky do 150 mm | m2 | 22.5 | 0 | 22.5 | 0 | 0 | 0.04153 | 0.93442 |  | 0 | 21 | 0 | 0 |  | SO 01.1 - III. | 061
[9 empty] | předpoklad - zapravení po profesích; 150,0*0,15 |  | 22.5 | [8 empty] | _
[5 empty] | 18 | SP | 611325423 |  | Oprava vnitřní vápenné štukové omítky stropů v rozsahu plochy do 50% | m2 | 280.917 | 0 | 280.917 | 0 | 0 | 0.0284 | 7.978 |  | 0 | 21 | 0 | 0 |  | SO 01.1 - III. | 061
[9 empty] | dle půdorysu 1. np - nový stav |  | 0 | [8 empty] | _
[9 empty] | m.č. 001, 024; (30,43+17,82)*1,15 |  | 55.4875 | [8 empty] | _
[9 empty] | m.č. 002, 003, 004; (37,62+28,45+20,19)*1,8 |  | 155.268 | [8 empty] | _
[9 empty] | m.č. 005, 035, 006; (4,8+6,87+24,56)*1,15 |  | 41.6645 | [8 empty] | _
[9 empty] | místnosti SZ - 007, 008 ...; (7,7+3,11+1,64+3,78+2,14+1,95+0,96+0,97+2,53)*1,15 |  | 28.497 | [8 empty] | _
[5 empty] | 19 | SP | 612135101 |  | Hrubá výplň rýh ve stěnách maltou jakékoli šířky rýhy | m2 | 7.5 | 0 | 7.5 | 0 | 0 | 0.04 | 0.3 |  | 0 | 21 | 0 | 0 |  | SO 01.1 - III. | 061
[9 empty] | předpoklad - zapravení po profesích; 50,0*0,15 |  | 7.5 | [8 empty] | _
[5 empty] | 20 | SP | 612311141 |  | Vápenná omítka štuková dvouvrstvá vnitřních stěn nanášená ručně | m2 | 63.113 | 0 | 63.113 | 0 | 0 | 0.01733 | 1.0937 |  | 0 | 21 | 0 | 0 |  | SO 01.1 - III. | 061
[9 empty] | na nových příčkách - dle půdorysu 1. np nový stav |  | 0 | [8 empty] | _
[9 empty] | (4,19+1,55)*3,45+1,71*3,6-2*(0,7*2,0) |  | 23.159 | [8 empty] | _
[9 empty] | (2,58+1,55+2,48+1,2)*3,4-2*(0,9*2,0) |  | 22.954 | [8 empty] | _
[9 empty] | 2*(2,5*3,4) |  | 17 | [8 empty] | _
[5 empty] | 21 | SP | 612321121 |  | Vápenocementová omítka hladká jednovrstvá vnitřních stěn nanášená ručně | m2 | 123.849 | 0 | 123.849 | 0 | 0 | 0.0154 | 1.9073 |  | 0 | 21 | 0 | 0 |  | SO 01.1 - III. | 061
[9 empty] | omítka pod stěrku v místnostech SZ - dle půdorysu 1. np |  | 0 | [8 empty] | _
[9 empty] | ((0,95+2*2,135)+(2*1,2+2*0,92)+(2*1,2+2*0,93))*3,5+((4*2,035+2*0,9+2*0,95))*3,5-7*(0,7*2,0) |  | 79.66 | [8 empty] | _
[9 empty] | ((2*2,05+2*1,5)+(2*2,15+2*1,55-0,9))*2,45-3*(0,7*2,0)-1*(1,15*2,1)+1*((1,15+2*2,1)*0,4) |  | 28.845 | [8 empty] | _
[9 empty] | (2*1,61+2*1,95)*2,45-1*(1,0*2,1) |  | 15.344 | [8 empty] | _
[5 empty] | 22 | SP | 612325121 |  | Vápenná štuková omítka rýh ve stěnách šířky do 150 mm | m2 | 22.5 | 0 | 22.5 | 0 | 0 | 0.04153 | 0.93442 |  | 0 | 21 | 0 | 0 |  | SO 01.1 - III. | 061
[9 empty] | předpoklad - zapravení po profesích; 150,0*0,15 |  | 22.5 | [8 empty] | _
[5 empty] | 23 | SP | 612325222 |  | Vápenná štuková omítka malých ploch do 0,25 m2 na stěnách | kus | 20 | 0 | 20 | 0 | 0 | 0.0102 | 0.204 |  | 0 | 21 | 0 | 0 |  | SO 01.1 - III. | 061
[5 empty] | 24 | SP | 612325223 |  | Vápenná štuková omítka malých ploch do 1,0 m2 na stěnách | kus | 20 | 0 | 20 | 0 | 0 | 0.0415 | 0.83 |  | 0 | 21 | 0 | 0 |  | SO 01.1 - III. | 061
[5 empty] | 25 | SP | 612325423 |  | Oprava vnitřní vápenné štukové omítky stěn v rozsahu plochy do 50% | m2 | 465.7194 | 0 | 465.7194 | 0 | 0 | 0.0284 | 13.2264 |  | 0 | 21 | 0 | 0 |  | SO 01.1 - III. | 061
[9 empty] | dle půdorysu 1. np - nový stav |  | 0 | [8 empty] | _
[9 empty] | m.č. 002; (4,8+4,6+2*7,6)*3,3-2*(1,07*1,84)+2*((2*1,84+1,4)*0,7)-1*(1,2*1,1)-1*(0,8*1,1)-1*(1,22*1,1) |  | 80.8124 | [8 empty] | _
[9 empty] | m.č. 003; (2*5,51+2*4,45+2*0,5)*3,3-2*(1,08*1,84)+2*((2*1,84+1,4)*0,7)-1*(1,08*1,84)+1*((2*1,84+1,4)*0,5)-1*(1,22*1,1)+1*((1,22+2*1,1)*0,45) |  | 72.9234 | [8 empty] | _
[9 empty] | m.č. 004; (2*7,01+2*2,5+2*0,5)*3,3-1*(1,08*1,84)+1*((2*1,84+1,45)*0,65)-1*(0,8*2,0)+1*((2*1,1+1,1)*0,45)-1*(1,05*1,1)+1*((2*1,1+1,0)*1,2) |  | 69.9833 | [8 empty] | _
[9 empty] | m.č. 005, 035; (2,1+2*1,8)*3,3-1*(0,9*1,0)+1*((2*1,1+1,4)*0,6)-1*(0,9*1,0)+1*((0,9+1,0)*0,45)+(0,4+0,2+1,0+3,55+1,0)*2,3 |  | 34.17 | [8 empty] | _
[9 empty] | m.č. 006; (2*5,93+2*3,96-2,3)*3,3-1*(1,08*1,84)+1*((2*1,84+1,45)*0,65)-1*(0,9*1,1) |  | 58.0413 | [8 empty] | _
[9 empty] | m.č. 007; (5,0+1,4+0,31)*3,3-1*(0,9*2,0)+(1,2+2*1,0)*1,3 |  | 24.503 | [8 empty] | _
[9 empty] | chodba - 001, 024; (2*8,82+2*3,15)*3,3-1*(1,57*1,8)+1*((1,9+2*1,9)*1,05)-1*(1,21*1,1)+1*((1,21+2*1,1)*1,0)-1*(1,26*1,1)+1*((1,26+2*1,1)*0,5)-1*(2,15*2,3)+1*((2,15+2*2,3)*0,45) |  | 82.6765 | [8 empty] | _
[9 empty] | (2*4,67+2*3,15)*3,3-(2,2*2,1)-1*(0,9*1,0)-1*(1,25*1,0)-1*(1,0*1,0)-1*(2,15*2,3)+1*((2,15+2*2,3)*0,55) |  | 42.6095 | [8 empty] | _
[5 empty] | 26 | SP | 612821012 |  | Vnitřní sanační štuková omítka pro vlhké a zasolené zdivo prováděná ručně | m2 | 170.533 | 0 | 170.533 | 0 | 0 | 0.0345 | 5.8834 |  | 0 | 21 | 0 | 0 |  | SO 01.1 - III. | 061
[9 empty] | dle půdorysu nového stavu - 1. np |  | 0 | [8 empty] | _
[9 empty] | m.č. 002; (4,8+4,6+2*7,6-1,2-0,8+4*0,7)*1,1 |  | 27.94 | [8 empty] | _
[9 empty] | m.č. 003; (2*5,51+2*4,45-1,2+4*0,7+4*0,5+2*0,45)*1,1 |  | 26.862 | [8 empty] | _
[9 empty] | m.č. 004; (2*7,01+2*2,5-0,8-1,05+2*0,7+2*0,5+2*0,4+2*1,1)*1,1 |  | 24.827 | [8 empty] | _
[9 empty] | m.č. 005, 035; (2,1+4,06+4,09+1,0-0,9-2,3+0,4+0,5+2*0,55)*1,1 |  | 11.055 | [8 empty] | _
[9 empty] | m.č. 006; (2*5,93+2*3,96-2,3-0,9+2*0,7)*1,1 |  | 19.778 | [8 empty] | _
[9 empty] | m.č. 007....; (2*5,3+2*4,7+0,5+0,6+2,2-1,3-0,9+2*1,15+2*1,3+1,4)*1,1 |  | 30.14 | [8 empty] | _
[9 empty] | chodba - 001, 024; (2*(4,67+0,94+8,82+0,5+0,45+1,05+3,15))*1,1+(-1,9-2,2-1,3-2,2-0,8-1,25-1,1-1,2)*1,1 |  | 29.931 | [8 empty] | _
[5 empty] | 27 | SP | 612821031 |  | Vnitřní vyrovnávací sanační omítka prováděná ručně | m2 | 170.533 | 0 | 170.533 | 0 | 0 | 0.016 | 2.7285 |  | 0 | 21 | 0 | 0 |  | SO 01.1 - III. | 061
[9 empty] | dle pol. č. 612821012; 170,533 |  | 170.533 | [8 empty] | _
[5 empty] | 28 | SP | 619991.01X |  | Zakrytí stávajících kam. zárubní fólií přilepenou lepící páskou | m2 | 24 | 0 | 24 | 0 | 0 | 0.00012 | 0.00288 |  | 0 | 21 | 0 | 0 |  | SO 01.1 - III. | 061
[9 empty] | zakrytí stávajících kam. zárubní; 6*4,0 |  | 24 | [8 empty] | _
[5 empty] | 29 | SP | 619995001 |  | Začištění omítek kolem oken, dveří, podlah nebo obkladů | m | 41.69 | 0 | 41.69 | 0 | 0 | 0.0015 | 0.062535 |  | 0 | 21 | 0 | 0 |  | SO 01.1 - III. | 061
[9 empty] | nad soklíky - dle pol. č. 771474113; 41,69 |  | 41.69 | [8 empty] | _
[5 empty] | 30 | SP | 644941111 |  | Osazování ventilačních mřížek velikosti do 150 x 150 mm | kus | 6 | 0 | 6 | 0 | 0 |  | 0 |  | 0 | 21 | 0 | 0 |  | SO 01.1 - III. | 061
[9 empty] | odvětrání podlah (obvodové zdivo) - dle půdorysu bourání a řezu; 6 |  | 6 | [8 empty] | _
[5 empty] | 31 | SP | X.06105.05 |  | Dekorativní omyvatelná vícevrstvá stěrka světle šedá - kompletní skladba (penetrace, vyrovnávací tmel, penetrace, 2x stěrka, impregnace) | m2 | 123.849 | 0 | 123.849 | 0 | 0 | 0.0075 | 0.92887 |  | 0 | 21 | 0 | 0 |  | SO 01.1 - III. | 061
[9 empty] | omítka pod stěrku v místnostech SZ - dle půdorysu 1. np |  | 0 | [8 empty] | _
[9 empty] | ((0,95+2*2,135)+(2*1,2+2*0,92)+(2*1,2+2*0,93))*3,5+((4*2,035+2*0,9+2*0,95))*3,5-7*(0,7*2,0) |  | 79.66 | [8 empty] | _
[9 empty] | ((2*2,05+2*1,5)+(2*2,15+2*1,55-0,9))*2,45-3*(0,7*2,0)-1*(1,15*2,1)+1*((1,15+2*2,1)*0,4) |  | 28.845 | [8 empty] | _
[9 empty] | (2*1,61+2*1,95)*2,45-1*(1,0*2,1) |  | 15.344 | [8 empty] | _
[5 empty] | 32 | H | 55341427 |  | Mřížka větrací nerezová NVM 150 x 150 se síťovinou | kus | 6 | 0 | 6 | 0 | 0 | 0.0002 | 0.0012 |  | 0 | 21 | 0 | 0 |  | SO 01.1 - III. | 061
[9 empty] | odvětrání podlah (obvodové zdivo) - dle půdorysu bourání a řezu; 6 |  | 6 | [8 empty] | _
_
[9 empty] | 063: Podlahy a podlahové konstrukce | [5 empty] | 0 |  | 84.6379 |  | 0 | _ | 0 | 0
[5 empty] | 33 | SP | 631311115 |  | Mazanina tl do 80 mm z betonu prostého bez zvýšených nároků na prostředí tř. C 20/25 | m3 | 22.5303 |  | 22.5303 | 0 | 0 | 2.4533 | 55.2735 |  | 0 | 21 | 0 | 0 |  | SO 01.1 - III. | 063
[9 empty] | nové skladby podlah - plochy dle půdorysu nového stavu |  | 0 | [8 empty] | _
[9 empty] | m. č. 002, 003, 004, 006; ((37,62+28,45+20,19+24,56)*0,07)*2 |  | 15.5148 | [8 empty] | _
[9 empty] | m.č. 005, 035 - kolem výtah. šachty ; (((4,1*4,05)-(2,27*2,2)+(1,6*0,7))*0,07)*2 |  | 1.7823 | [8 empty] | _
[9 empty] | ostatní - 007-...; (((5,4*4,7+1,4*1,1)+10,46)*0,07)*2 |  | 5.2332 | [8 empty] | _
[5 empty] | 34 | SP | 631312141 |  | Doplnění rýh v dosavadních mazaninách betonem prostým | m3 | 0.333 | 0 | 0.333 | 0 | 0 | 2.2563 | 0.75136 |  | 0 | 21 | 0 | 0 |  | SO 01.1 - III. | 063
[9 empty] | rýhy v chodbě pro slaboproud - dle půdorysu 1. np; (15,5+3,5+3,2)*(0,15*0,1) |  | 0.333 | [8 empty] | _
[5 empty] | 35 | SP | 631319011 |  | Příplatek k mazanině tl do 80 mm za přehlazení povrchu | m3 | 22.53 |  | 22.53 | 0 | 0 |  | 0 |  | 0 | 21 | 0 | 0 |  | SO 01.1 - III. | 063
[9 empty] | dle pol. č. 631311115; 22,53 |  | 22.53 | [8 empty] | _
[5 empty] | 36 | SP | 631319171 |  | Příplatek k mazanině tl do 80 mm za stržení povrchu spodní vrstvy před vložením výztuže | m3 | 22.5303 |  | 22.5303 | 0 | 0 |  | 0 |  | 0 | 21 | 0 | 0 |  | SO 01.1 - III. | 063
[9 empty] | nové skladby podlah - plochy dle půdorysu nového stavu |  | 0 | [8 empty] | _
[9 empty] | m. č. 002, 003, 004, 006; ((37,62+28,45+20,19+24,56)*0,07)*2 |  | 15.5148 | [8 empty] | _
[9 empty] | m.č. 005, 035 - kolem výtah. šachty ; (((4,1*4,05)-(2,27*2,2)+(1,6*0,7))*0,07)*2 |  | 1.7823 | [8 empty] | _
[9 empty] | ostatní - 007-...; (((5,4*4,7+1,4*1,1)+10,46)*0,07)*2 |  | 5.2332 | [8 empty] | _
[5 empty] | 37 | SP | 631362021 |  | Výztuž mazanin svařovanými sítěmi Kari | t | 0.7095 |  | 0.7095 | 0 | 0 | 1.0531 | 0.74714 |  | 0 | 21 | 0 | 0 |  | SO 01.1 - III. | 063
[9 empty] | nové skladby podlah - plochy dle půdorysu nového stavu |  | 0 | [8 empty] | _
[9 empty] | m. č. 002, 003, 004, 006; ((37,62+28,45+20,19+24,56)*2,1*1,1*0,001)*2 |  | 0.51199 | [8 empty] | _
[9 empty] | m.č. 005, 035 - kolem výtah. šachty ; (((4,1*4,05)-(2,27*2,2)+(1,6*0,7))*2,1*1,1*0,001)*2 |  | 0.058817 | [8 empty] | _
[9 empty] | ostatní - 007-...; (((5,4*4,7+1,4*1,1)+3,1)*2,1*1,1*0,001)*2 |  | 0.13869 | [8 empty] | _
[5 empty] | 38 | SP | 635111241 |  | Násyp pod podlahy z hrubého kameniva 8-16 se zhutněním | m3 | 12.8745 | 0 | 12.8745 | 0 | 0 | 2.16 | 27.8089 |  | 0 | 21 | 0 | 0 |  | SO 01.1 - III. | 063
[9 empty] | pod nové skladby podlah - plochy dle půdorysu nového stavu |  | 0 | [8 empty] | _
[9 empty] | m. č. 002, 003, 004, 006; (37,62+28,45+20,19+24,56)*0,08 |  | 8.8656 | [8 empty] | _
[9 empty] | m.č. 005, 035 - kolem výtah. šachty ; ((4,1*4,05)-(2,27*2,2)+(1,6*0,7))*0,08 |  | 1.0185 | [8 empty] | _
[9 empty] | ostatní - 007-...; ((5,4*4,7+1,4*1,1)+10,46)*0,08 |  | 2.9904 | [8 empty] | _
[5 empty] | 39 | SP | X.06305.05 |  | Příplatek za konečnou úpravu betonových podlah - gletování, broušení, impregnace | m2 | 28.75 | 0 | 28.75 | 0 | 0 | 0.001 | 0.02875 |  | 0 | 21 | 0 | 0 |  | SO 01.1 - III. | 063
[9 empty] | podlahy v místnostech SZ - dle půdorysu 1. np (interiéry) |  | 0 | [8 empty] | _
[9 empty] | m.č. 008-011, 031-034; 3,11+1,64+3,78+2,14+1,95+0,96+0,97+2,53 |  | 17.08 | [8 empty] | _
[9 empty] | m. č. 005, 035; 4,8+6,87 |  | 11.67 | [8 empty] | _
[5 empty] | 40 | SP | X.06305.07 |  | D+M nerezové lišty k betonovým podlahám | m | 56.58 | 0 | 56.58 | 0 | 0 | 0.0005 | 0.02829 |  | 0 | 21 | 0 | 0 |  | SO 01.1 - III. | 063
[9 empty] | podlahy v místnostech SZ + m.č. 005 a - dle půdorysu 1. np a interiéru |  | 0 | [8 empty] | _
[9 empty] | ((0,95+2*2,135)+(2*1,2+2*0,92)+(2*1,2+2*0,93))+(4*2,035+2*0,9+2*0,95)-7*0,7 |  | 20.66 | [8 empty] | _
[9 empty] | ((2*2,05+2*1,5)+(2*2,15+2*1,55-0,9))-3*0,7-1*1,15+2*0,4 |  | 11.15 | [8 empty] | _
[9 empty] | (2*1,61+2*1,95)-1*1,0 |  | 6.12 | [8 empty] | _
[9 empty] | ----------- |  | 0 | [8 empty] | _
[9 empty] | (0,65+0,7+1,35-0,85+0,6+0,5+1,7+2,6-0,9)+(2,5-0,9+1,3+2,0+1,0+3,55+1,0+0,25+0,4+1,2) |  | 18.65 | [8 empty] | _
_
[9 empty] | 09: Ostatní konstrukce a práce | [5 empty] | 0 |  | 0.12116 |  | 93.8658 | _ | 0 | 0
[5 empty] | 41 | SP | 763121812 |  | Demontáž SDK předsazené/šachtové stěny s jednoduchou nosnou kcí opláštění dvojité | m2 | 4.5 | 0 | 4.5 | 0 | 0 |  | 0 | 0.02835 | 0.12757 | 21 | 0 | 0 |  | SO 01.1 - III. | 09
[9 empty] | likvidace opláštění TZB v chodbě 007; 4,5 |  | 4.5 | [8 empty] | _
[5 empty] | 42 | SP | 952901111 |  | Vyčištění budov bytové a občanské výstavby při výšce podlaží do 4 m | m2 | 195.52 | 0 | 195.52 | 0 | 0 | 4e-05 | 0.0078208 |  | 0 | 21 | 0 | 0 |  | SO 01.1 - III. | 09
[9 empty] | dle půdorysu 1. np - nový stav |  | 0 | [8 empty] | _
[9 empty] | m.č. 001, 024; (30,43+17,82) |  | 48.25 | [8 empty] | _
[9 empty] | m.č. 002, 003, 004; (37,62+28,45+20,19) |  | 86.26 | [8 empty] | _
[9 empty] | m.č. 005, 035, 006; (4,8+6,87+24,56) |  | 36.23 | [8 empty] | _
[9 empty] | místnosti SZ - 007, 008 ...; 7,7+3,11+1,64+3,78+2,14+1,95+0,96+0,97+2,53 |  | 24.78 | [8 empty] | _
[5 empty] | 43 | SP | 962022390 |  | Bourání zdiva nadzákladového kamenného na MV nebo MVC do 1 m3 | m3 | 10.414 | 0 | 10.414 | 0 | 0 |  | 0 | 2.5 | 26.0349 | 21 | 0 | 0 |  | SO 01.1 - III. | 09
[9 empty] | ubourání průchodů a výklenků v souvislosti se snížením podlahy - dle půdorysů bourání a nového stavu |  | 0 | [8 empty] | _
[9 empty] | ((1,4+1,5)*0,7)*0,56+(1,3*1,05)*0,56 |  | 1.9012 | [8 empty] | _
[9 empty] | ((1,45+1,45)*0,7)*0,57+(1,45*0,5)*0,57+(1,55*0,62)*0,57+(1,05*0,5)*0,57 |  | 2.4174 | [8 empty] | _
[9 empty] | (1,5*0,65)*0,88+(1,3*0,5)*0,68+(1,1*0,63)*0,68 |  | 1.7712 | [8 empty] | _
[9 empty] | (1,0*1,12)*0,72+(1,6*0,6)*0,72+(2,3*0,5)*0,72+(1,4*0,94)*0,72 |  | 3.2731 | [8 empty] | _
[9 empty] | (1,1*1,3)*0,41 |  | 0.5863 | [8 empty] | _
[9 empty] | ------------ |  | 0 | [8 empty] | _
[9 empty] | ubourání části kamen. pilíře v 007; (0,55*0,65)*1,3 |  | 0.46475 | [8 empty] | _
[5 empty] | 44 | SP | 962031132 |  | Bourání příček z cihel pálených na MVC tl do 100 mm | m2 | 33.698 | 0 | 33.698 | 0 | 0 |  | 0 | 0.131 | 4.4144 | 21 | 0 | 0 |  | SO 01.1 - III. | 09
[9 empty] | dle půdorysu bourání |  | 0 | [8 empty] | _
[9 empty] | 2,3*3,3 |  | 7.59 | [8 empty] | _
[9 empty] | ((1,9+2,21+2,7+1,55+1,1)*3,3+(0,9*2,1))-5*(0,7*2,0) |  | 26.108 | [8 empty] | _
[5 empty] | 45 | SP | 962031133 |  | Bourání příček z cihel pálených na MVC tl do 150 mm | m2 | 2.4 | 0 | 2.4 | 0 | 0 |  | 0 | 0.261 | 0.6264 | 21 | 0 | 0 |  | SO 01.1 - III. | 09
[9 empty] | dle půdorysu bourání |  | 0 | [8 empty] | _
[9 empty] | 1,3*3,3-(0,9*2,1) |  | 2.4 | [8 empty] | _
[5 empty] | 46 | SP | 962032230 |  | Bourání zdiva z cihel pálených nebo vápenopískových na MV nebo MVC do 1 m3 | m3 | 0.92225 | 0 | 0.92225 | 0 | 0 |  | 0 | 1.8 | 1.6601 | 21 | 0 | 0 |  | SO 01.1 - III. | 09
[9 empty] | dle půdorysu bourání |  | 0 | [8 empty] | _
[9 empty] | u SZ; (0,35*0,45)*3,3 |  | 0.51975 | [8 empty] | _
[9 empty] | zvýšený práh u býv. kotelny; 2,3*(0,5*0,35) |  | 0.4025 | [8 empty] | _
[5 empty] | 47 | SP | 965042141 |  | Bourání podkladů pod dlažby nebo mazanin betonových nebo z litého asfaltu tl do 100 mm pl přes 4 m2 | m3 | 13.993 | 0 | 13.993 | 0 | 0 |  | 0 | 2.2 | 30.7846 | 21 | 0 | 0 |  | SO 01.1 - III. | 09
[9 empty] | plochy dle výkresu půdorysu |  | 0 | [8 empty] | _
[9 empty] | vrchní beton - m. č. 002-004, 006; (37,62+28,45+20,19+24,56)*0,05 |  | 5.541 | [8 empty] | _
[9 empty] | vrchní beton - ostatní - 007-...; ((5,4*4,7+1,4*1,1)+10,46)*0,05 |  | 1.869 | [8 empty] | _
[9 empty] | ----------- |  | 0 | [8 empty] | _
[9 empty] | podkladní beton - 003; 28,45*0,1 |  | 2.845 | [8 empty] | _
[9 empty] | podkladní beton - ostatní - 007-...; ((5,4*4,7+1,4*1,1)+10,46)*0,1 |  | 3.738 | [8 empty] | _
[5 empty] | 48 | SP | 965049111 |  | Příplatek k bourání betonových mazanin za bourání mazanin se svařovanou sítí tl do 100 mm | m3 | 6.583 | 0 | 6.583 | 0 | 0 |  | 0 | 0.044 | 0.28965 | 21 | 0 | 0 |  | SO 01.1 - III. | 09
[9 empty] | podkladní beton - 003; 28,45*0,1 |  | 2.845 | [8 empty] | _
[9 empty] | podkladní beton - ostatní - 007-...; ((5,4*4,7+1,4*1,1)+10,46)*0,1 |  | 3.738 | [8 empty] | _
[5 empty] | 49 | SP | 965081222 |  | Bourání podlah z dlaždic keramických nebo xylolitových tl přes 10 mm plochy do 1 m2 | m2 | 75.46 | 0 | 75.46 | 0 | 0 |  | 0 | 0.057 | 4.3012 | 21 | 0 | 0 |  | SO 01.1 - III. | 09
[9 empty] | dle půdorysu bourání - 1. np |  | 0 | [8 empty] | _
[9 empty] | 24,11+3,1 |  | 27.21 | [8 empty] | _
[9 empty] | 30,43+17,82 |  | 48.25 | [8 empty] | _
[5 empty] | 50 | SP | 965081611 |  | Odsekání soklíků rovných | m | 43.04 | 0 | 43.04 | 0 | 0 |  | 0 | 0.009 | 0.38736 | 21 | 0 | 0 |  | SO 01.1 - III. | 09
[9 empty] | dle stávajícího stavu, půdorys bourání 1. np |  | 0 | [8 empty] | _
[9 empty] | m. č. 001; 0,94+0,55+8,82-1,25+0,45+1,1+1,6+0,7+8,3-1,25+0,45+0,94 |  | 21.35 | [8 empty] | _
[9 empty] | m. č. 007; 2*4,75+3,2+1,25+1,15+0,55-3*0,7-1,25 |  | 12.3 | [8 empty] | _
[9 empty] | m. č. 024; 0,5+4,67-0,9-1,0+0,45+0,5+4,67+0,5 |  | 9.39 | [8 empty] | _
[5 empty] | 51 | SP | 967023692 |  | Přisekání kamenných nebo jiných ploch s tvrdým povrchem pl do 2 m2 | m2 | 5.6034 | 0 | 5.6034 | 0 | 0 |  | 0 | 0.038 | 0.21293 | 21 | 0 | 0 |  | SO 01.1 - III. | 09
[9 empty] | ubourání průchodů a výklenků v souvislosti se snížením podlahy - dle půdorysů bourání a nového stavu |  | 0 | [8 empty] | _
[9 empty] | (4*0,7+2*1,25)*0,16+(2*0,5+1*1,35)*0,16+(2*0,5)*0,16+(2*0,5+1,05)*0,16 |  | 1.712 | [8 empty] | _
[9 empty] | (2*0,7+1,25)*0,16+(2*0,5+1,3)*0,16+(2*0,4)*0,16 |  | 0.92 | [8 empty] | _
[9 empty] | (2*1,12)*0,2+(2*0,7+1,4)*0,2+(2*0,5)*0,2 |  | 1.208 | [8 empty] | _
[9 empty] | (2*0,3+1,1)*0,34+0,55*0,34+2*(0,6*0,52+0,36*0,52) |  | 1.7634 | [8 empty] | _
[5 empty] | 52 | SP | 968072455 |  | Vybourání kovových dveřních zárubní pl do 2 m2 | m2 | 7 | 0 | 7 | 0 | 0 |  | 0 | 0.076 | 0.532 | 21 | 0 | 0 |  | SO 01.1 - III. | 09
[9 empty] | stávající SZ - dle půdorysu bourání; 5*(0,7*2,0) |  | 7 | [8 empty] | _
[5 empty] | 53 | SP | 973028121 |  | Vysekání kapes ve zdivu z kamene pro zavázání příček nebo zdí tl do 100 mm | m | 36 | 0 | 36 | 0 | 0 |  | 0 | 0.009 | 0.324 | 21 | 0 | 0 |  | SO 01.1 - III. | 09
[9 empty] | dle půdorysu nového stavu a řezu; 10*3,6 |  | 36 | [8 empty] | _
[5 empty] | 54 | SP | 973028131 |  | Vysekání kapes ve zdivu z kamene pro zavázání příček nebo zdí tl do 150 mm | m | 7.2 | 0 | 7.2 | 0 | 0 |  | 0 | 0.011 | 0.0792 | 21 | 0 | 0 |  | SO 01.1 - III. | 09
[9 empty] | dle půdorysu nového stavu a řezu; 2*3,6 |  | 7.2 | [8 empty] | _
[5 empty] | 55 | SP | 974029187 |  | Vysekání rýh ve zdivu kamenném hl do 300 mm š do 300 mm | m | 6 | 0 | 6 | 0 | 0 |  | 0 | 0.131 | 0.786 | 21 | 0 | 0 |  | SO 01.1 - III. | 09
[9 empty] | odvětrání podlah (obvodové zdivo) - dle půdorysu bourání a řezu; 6*1,0 |  | 6 | [8 empty] | _
[5 empty] | 56 | SP | 974042554 |  | Vysekání rýh v dlažbě betonové nebo jiné monolitické hl do 100 mm š do 150 mm | m | 22.2 | 0 | 22.2 | 0 | 0 |  | 0 | 0.033 | 0.7326 | 21 | 0 | 0 |  | SO 01.1 - III. | 09
[9 empty] | v chodbě pro slaboproud - dle půdorysu 1. np; 15,5+3,5+3,2 |  | 22.2 | [8 empty] | _
[5 empty] | 57 | SP | 977151125 |  | Jádrové vrty diamantovými korunkami do D 200 mm do stavebních materiálů | m | 21.76 | 0 | 21.76 | 0 | 0 | 0.00309 | 0.067238 | 0.126 | 2.7418 | 21 | 0 | 0 |  | SO 01.1 - III. | 09
[9 empty] | dle půdorysu bourání a řezu; (5*2,4+1*1,9)+(2*0,62+2*0,71+1,12+0,89+0,94+0,85+0,7+2*0,35) |  | 21.76 | [8 empty] | _
[5 empty] | 58 | SP | 977311112 |  | Řezání stávajících betonových mazanin nevyztužených hl do 100 mm | m | 44.4 | 0 | 44.4 | 0 | 0 |  | 0 |  | 0 | 21 | 0 | 0 |  | SO 01.1 - III. | 09
[9 empty] | rýhy v chodbě pro slaboproud - dle půdorysu 1. np; 2*(15,5+3,5+3,2) |  | 44.4 | [8 empty] | _
[5 empty] | 59 | SP | 978011141 |  | Otlučení vnitřní vápenné nebo vápenocementové omítky stropů v rozsahu do 30 % | m2 | 280.917 | 0 | 280.917 | 0 | 0 |  | 0 | 0.01 | 2.8092 | 21 | 0 | 0 |  | SO 01.1 - III. | 09
[9 empty] | dle půdorysu 1. np - nový stav |  | 0 | [8 empty] | _
[9 empty] | m.č. 001, 024; (30,43+17,82)*1,15 |  | 55.4875 | [8 empty] | _
[9 empty] | m.č. 002, 003, 004; (37,62+28,45+20,19)*1,8 |  | 155.268 | [8 empty] | _
[9 empty] | m.č. 005, 035, 006; (4,8+6,87+24,56)*1,15 |  | 41.6645 | [8 empty] | _
[9 empty] | místnosti SZ - 007, 008 ...; (7,7+3,11+1,64+3,78+2,14+1,95+0,96+0,97+2,53)*1,15 |  | 28.497 | [8 empty] | _
[5 empty] | 60 | SP | 978013141 |  | Otlučení vnitřní vápenné nebo vápenocementové omítky stěn v rozsahu do 30 % | m2 | 465.7194 | 0 | 465.7194 | 0 | 0 |  | 0 | 0.01 | 4.6572 | 21 | 0 | 0 |  | SO 01.1 - III. | 09
[9 empty] | dle půdorysu 1. np - nový stav |  | 0 | [8 empty] | _
[9 empty] | m.č. 002; (4,8+4,6+2*7,6)*3,3-2*(1,07*1,84)+2*((2*1,84+1,4)*0,7)-1*(1,2*1,1)-1*(0,8*1,1)-1*(1,22*1,1) |  | 80.8124 | [8 empty] | _
[9 empty] | m.č. 003; (2*5,51+2*4,45+2*0,5)*3,3-2*(1,08*1,84)+2*((2*1,84+1,4)*0,7)-1*(1,08*1,84)+1*((2*1,84+1,4)*0,5)-1*(1,22*1,1)+1*((1,22+2*1,1)*0,45) |  | 72.9234 | [8 empty] | _
[9 empty] | m.č. 004; (2*7,01+2*2,5+2*0,5)*3,3-1*(1,08*1,84)+1*((2*1,84+1,45)*0,65)-1*(0,8*2,0)+1*((2*1,1+1,1)*0,45)-1*(1,05*1,1)+1*((2*1,1+1,0)*1,2) |  | 69.9833 | [8 empty] | _
[9 empty] | m.č. 005, 035; (2,1+2*1,8)*3,3-1*(0,9*1,0)+1*((2*1,1+1,4)*0,6)-1*(0,9*1,0)+1*((0,9+1,0)*0,45)+(0,4+0,2+1,0+3,55+1,0)*2,3 |  | 34.17 | [8 empty] | _
[9 empty] | m.č. 006; (2*5,93+2*3,96-2,3)*3,3-1*(1,08*1,84)+1*((2*1,84+1,45)*0,65)-1*(0,9*1,1) |  | 58.0413 | [8 empty] | _
[9 empty] | m.č. 007; (5,0+1,4+0,31)*3,3-1*(0,9*2,0)+(1,2+2*1,0)*1,3 |  | 24.503 | [8 empty] | _
[9 empty] | chodba - 001, 024; (2*8,82+2*3,15)*3,3-1*(1,57*1,8)+1*((1,9+2*1,9)*1,05)-1*(1,21*1,1)+1*((1,21+2*1,1)*1,0)-1*(1,26*1,1)+1*((1,26+2*1,1)*0,5)-1*(2,15*2,3)+1*((2,15+2*2,3)*0,45) |  | 82.6765 | [8 empty] | _
[9 empty] | (2*4,67+2*3,15)*3,3-(2,2*2,1)-1*(0,9*1,0)-1*(1,25*1,0)-1*(1,0*1,0)-1*(2,15*2,3)+1*((2,15+2*2,3)*0,55) |  | 42.6095 | [8 empty] | _
[5 empty] | 61 | SP | 978013191 |  | Otlučení vnitřní vápenné nebo vápenocementové omítky stěn v rozsahu do 100 % | m2 | 209.673 | 0 | 209.673 | 0 | 0 |  | 0 | 0.046 | 9.645 | 21 | 0 | 0 |  | SO 01.1 - III. | 09
[9 empty] | pro sanační omítku - dle pol. č. 612821012; 170,533 |  | 170.533 | [8 empty] | _
[9 empty] | na SZ na celou výšku; ((4,7+2*3,6)+(2,0+3*0,5))*2,6-(0,9*1,0) |  | 39.14 | [8 empty] | _
[5 empty] | 62 | SP | 978059541 |  | Odsekání a odebrání obkladů stěn z vnitřních obkládaček plochy přes 1 m2 | m2 | 39.996 | 0 | 39.996 | 0 | 0 |  | 0 | 0.068 | 2.7197 | 21 | 0 | 0 |  | SO 01.1 - III. | 09
[9 empty] | dle půdorysu bourání - 1. np; (2*(1,51+0,3)+2*1,86-2*0,7)*1,6+(4*1,51+2*1,06+2*1,07+2*0,35-2*0,7)*1,6+(2*2,21+2*1,05-0,7)*2,6 |  | 39.996 | [8 empty] | _
[5 empty] | 63 | SP | X.00905.05 |  | D+M flexibilního potrubí k odvětrání podlah do otvorů ve zdivu | m | 23.05 | 0 | 23.05 | 0 | 0 | 0.002 | 0.0461 |  | 0 | 21 | 0 | 0 |  | SO 01.1 - III. | 09
[9 empty] | odvětrání podlah - dle půdorysu bourání a řezu; (5*2,5+1*2,0)+(2*0,7+2*0,75+1,2+0,95+1,0+0,9+0,8+2*0,4) |  | 23.05 | [8 empty] | _
_
[9 empty] | 094: Lešení a stavební výtahy | [5 empty] | 0 |  | 0.025775 |  | 0 | _ | 0 | 0
[5 empty] | 64 | SP | 949101111 |  | Lešení pomocné pro objekty pozemních staveb s lešeňovou podlahou v do 1,9 m zatížení do 150 kg/m2 | m2 | 198.27 |  | 198.27 | 0 | 0 | 0.00013 | 0.025775 |  | 0 | 21 | 0 | 0 |  | SO 01.1 - III. | 094
[9 empty] | pro opravy omítek a pro příčky - dle půdorysu 1. np - nový stav |  | 0 | [8 empty] | _
[9 empty] | m.č. 001, 024; (30,43+17,82)*0,9 |  | 43.425 | [8 empty] | _
[9 empty] | m.č. 002, 003, 004; (37,62+28,45+20,19)*0,9 |  | 77.634 | [8 empty] | _
[9 empty] | m.č. 005, 035, 006; (4,8+6,87+24,56)*0,9 |  | 32.607 | [8 empty] | _
[9 empty] | místnosti SZ - 007, 008 ...; ((7,7+3,11+1,64+3,78+2,14+1,95+0,96+0,97+2,53)*0,9)*2 |  | 44.604 | [8 empty] | _
_
[9 empty] | 098: Přesun suti a vybouraných hmot | [5 empty] | 0 |  | 0 |  | 0 | _ | 0 | 0
[5 empty] | 65 | SP | 997013211 |  | Vnitrostaveništní doprava suti a vybouraných hmot pro budovy v do 6 m ručně | t | 96.2839 |  | 96.2839 | 0 | 0 |  | 0 |  | 0 | 21 | 0 | 0 |  | SO 01.1 - III. | 098
[5 empty] | 66 | SP | 997013501 |  | Odvoz suti a vybouraných hmot na skládku nebo meziskládku do 1 km se složením | t | 96.2839 |  | 96.2839 | 0 | 0 |  | 0 |  | 0 | 21 | 0 | 0 |  | SO 01.1 - III. | 098
[5 empty] | 67 | SP | 997013509 |  | Příplatek k odvozu suti a vybouraných hmot na skládku ZKD 1 km přes 1 km | t | 1347.556 |  | 1347.556 | 0 | 0 |  | 0 |  | 0 | 21 | 0 | 0 |  | SO 01.1 - III. | 098
[9 empty] | dle pol. č. 997013501 - celkem 15 km; 96,254*14 |  | 1347.556 | [8 empty] | _
[5 empty] | 68 | SP | 997013801 |  | Poplatek za uložení stavebního betonového nebo kamenného odpadu na skládce (skládkovné) | t | 61.987 |  | 61.987 | 0 | 0 |  | 0 |  | 0 | 21 | 0 | 0 |  | SO 01.1 - III. | 098
[9 empty] | dle dem. hmotností v jednotlivých podložkách |  | 0 | [8 empty] | _
[9 empty] | kámen; 26,035+0,213+0,324+0,079+0,786+2,742 |  | 30.179 | [8 empty] | _
[9 empty] | beton; (30,785+0,29)+0,733 |  | 31.808 | [8 empty] | _
[5 empty] | 69 | SP | 997013803 |  | Poplatek za uložení stavebního odpadu z keramických materiálů na skládce + omítky (skládkovné) | t | 31.942 |  | 31.942 | 0 | 0 |  | 0 |  | 0 | 21 | 0 | 0 |  | SO 01.1 - III. | 098
[9 empty] | dle dem. hmotností v jednotlivých podložkách |  | 0 | [8 empty] | _
[9 empty] | omítka, malba; (2,809+4,657+9,645)+0,191 |  | 17.302 | [8 empty] | _
[9 empty] | keramika - cihly; 4,414+0,626+1,66+0,532 |  | 7.232 | [8 empty] | _
[9 empty] | keramika - obklady, dlažba; 2,72+(4,301+0,387) |  | 7.408 | [8 empty] | _
[5 empty] | 70 | SP | 997013811 |  | Poplatek za uložení stavebního dřevěného odpadu na skládce (skládkovné) | t | 1.603 |  | 1.603 | 0 | 0 |  | 0 |  | 0 | 21 | 0 | 0 |  | SO 01.1 - III. | 098
[9 empty] | dle dem. hmotností v jednotlivých podložkách |  | 0 | [8 empty] | _
[9 empty] | podlahy, dveře; 1,483+0,12 |  | 1.603 | [8 empty] | _
[5 empty] | 71 | SP | 997013812 |  | Poplatek za uložení stavebního odpadu z materiálu na bázi sádry na skládce (skládkovné) | t | 0.128 | 0 | 0.128 | 0 | 0 |  | 0 |  | 0 | 21 | 0 | 0 |  | SO 01.1 - III. | 098
[9 empty] | dle dem. hmotností v jednotlivých podložkách |  | 0 | [8 empty] | _
[9 empty] | odstraněné opláštění SDK v m. č. 007; 0,128 |  | 0.128 | [8 empty] | _
[5 empty] | 72 | SP | 997013813 |  | Poplatek za uložení stavebního odpadu z plastických hmot na skládce (skládkovné) | t | 0.36 | 0 | 0.36 | 0 | 0 |  | 0 |  | 0 | 21 | 0 | 0 |  | SO 01.1 - III. | 098
[9 empty] | dle dem. hmotností v jednotlivých podložkách |  | 0 | [8 empty] | _
[9 empty] | odstraněná PVC podlahová krytina a soklík; 0,332+0,028 |  | 0.36 | [8 empty] | _
[5 empty] | 73 | SP | 997013814 |  | Poplatek za uložení stavebního odpadu z izolačních hmot na skládce (skládkovné) | t | 0.234 |  | 0.234 | 0 | 0 |  | 0 |  | 0 | 21 | 0 | 0 |  | SO 01.1 - III. | 098
[9 empty] | dle dem. hmotností v jednotlivých podložkách |  | 0 | [8 empty] | _
[9 empty] | odstraněná izolace; 0,234 |  | 0.234 | [8 empty] | _
[5 empty] | 74 | SP | 997221611 |  | Nakládání suti na dopravní prostředky pro vodorovnou dopravu | t | 96.2839 | 0 | 96.2839 | 0 | 0 |  | 0 |  | 0 | 21 | 0 | 0 |  | SO 01.1 - III. | 098
_
[9 empty] | 099: Přesun hmot HSV | [5 empty] | 0 |  | 0 |  | 0 | _ | 0 | 0
[5 empty] | 75 | SP | 998018001 |  | Přesun hmot ruční pro budovy v do 6 m | t | 131.2385 | 0 | 131.2385 | 0 | 0 |  | 0 |  | 0 | 21 | 0 | 0 |  | SO 01.1 - III. | 099
_
[9 empty] | 711: Izolace proti vodě | [5 empty] | 0 |  | 31.1885 |  | 0.26332 | _ | 0 | 0
[5 empty] | 76 | SP | 711111001 |  | Provedení izolace proti zemní vlhkosti vodorovné za studena nátěrem penetračním | m2 | 160.931 |  | 160.931 | 0 | 0 |  | 0 |  | 0 | 21 | 0 | 0 |  | SO 01.1 - III. | 711
[9 empty] | nové skladby podlah - plochy dle půdorysu nového stavu |  | 0 | [8 empty] | _
[9 empty] | m. č. 002, 003, 004, 006; (37,62+28,45+20,19+24,56) |  | 110.82 | [8 empty] | _
[9 empty] | m.č. 005, 035 - kolem výtah. šachty ; ((4,1*4,05)-(2,27*2,2)+(1,6*0,7)) |  | 12.731 | [8 empty] | _
[9 empty] | ostatní - 007-...; ((5,4*4,7+1,4*1,1)+10,46) |  | 37.38 | [8 empty] | _
[5 empty] | 77 | SP | 711131811 |  | Odstranění izolace proti zemní vlhkosti vodorovné | m2 | 65.83 | 0 | 65.83 | 0 | 0 |  | 0 | 0.004 | 0.26332 | 21 | 0 | 0 |  | SO 01.1 - III. | 711
[9 empty] | plochy dle výkresu půdorysu |  | 0 | [8 empty] | _
[9 empty] | m. č. 003; 28,45 |  | 28.45 | [8 empty] | _
[9 empty] | ostatní - 007-...; ((5,4*4,7+1,4*1,1)+10,46) |  | 37.38 | [8 empty] | _
[5 empty] | 78 | SP | 711141559 |  | Provedení izolace proti zemní vlhkosti pásy přitavením vodorovné NAIP | m2 | 160.931 |  | 160.931 | 0 | 0 | 0.0004 | 0.064372 |  | 0 | 21 | 0 | 0 |  | SO 01.1 - III. | 711
[9 empty] | nové skladby podlah - plochy dle půdorysu nového stavu |  | 0 | [8 empty] | _
[9 empty] | m. č. 002, 003, 004, 006; (37,62+28,45+20,19+24,56) |  | 110.82 | [8 empty] | _
[9 empty] | m.č. 005, 035 - kolem výtah. šachty ; ((4,1*4,05)-(2,27*2,2)+(1,6*0,7)) |  | 12.731 | [8 empty] | _
[9 empty] | ostatní - 007-...; ((5,4*4,7+1,4*1,1)+10,46) |  | 37.38 | [8 empty] | _
[5 empty] | 79 | SP | 711211116 |  | Izolace proti zemní vlhkosti a radonu provětrávaná z plastových segmentů v 270 mm se zabetonováním | m2 | 160.931 |  | 160.931 | 0 | 0 | 0.18743 | 30.1633 |  | 0 | 21 | 0 | 0 |  | SO 01.1 - III. | 711
[9 empty] | nové skladby podlah - plochy dle půdorysu nového stavu |  | 0 | [8 empty] | _
[9 empty] | m. č. 002, 003, 004, 006; (37,62+28,45+20,19+24,56) |  | 110.82 | [8 empty] | _
[9 empty] | m.č. 005, 035 - kolem výtah. šachty ; ((4,1*4,05)-(2,27*2,2)+(1,6*0,7)) |  | 12.731 | [8 empty] | _
[9 empty] | ostatní - 007-...; ((5,4*4,7+1,4*1,1)+10,46) |  | 37.38 | [8 empty] | _
[5 empty] | 80 | SP | 711493112 |  | Izolace proti podpovrchové a tlakové vodě vodorovná těsnicí stěrkou | m2 | 7.8 |  | 7.8 | 0 | 0 | 0.0045 | 0.0351 |  | 0 | 21 | 0 | 0 |  | SO 01.1 - III. | 711
[9 empty] | dle půdorysu 1. np - m. č. 0.36; 7,8 |  | 7.8 | [8 empty] | _
[5 empty] | 81 | SP | 998711101 |  | Přesun hmot tonážní pro izolace proti vodě, vlhkosti a plynům v objektech výšky do 6 m | t | 31.1885 | 0 | 31.1885 | 0 | 0 |  | 0 |  | 0 | 21 | 0 | 0 |  | SO 01.1 - III. | 711
[5 empty] | 82 | SP | 998711181 |  | Příplatek k přesunu hmot tonážní 711 prováděný bez použití mechanizace | t | 31.1885 | 0 | 31.1885 | 0 | 0 |  | 0 |  | 0 | 21 | 0 | 0 |  | SO 01.1 - III. | 711
[5 empty] | 83 | SP | X71105.05 |  | Těsnící pás do spoje podlaha x stěna š. 100 mm - D+M | m | 11.9 |  | 11.9 | 0 | 0 | 3e-05 | 0.000357 |  | 0 | 21 | 0 | 0 |  | SO 01.1 - III. | 711
[9 empty] | dle půdorysu 1. np - m. č. 0.36; 1,40+3,25+2,1+2,25+2,9 |  | 11.9 | [8 empty] | _
[5 empty] | 84 | H | 11163150 |  | Lak asfaltový ALP/9 (MJ t) bal 9 kg | t | 0.056326 |  | 0.056326 | 0 | 0 | 1 | 0.056326 |  | 0 | 21 | 0 | 0 |  | SO 01.1 - III. | 711
[9 empty] | dle pol. č. 711111001; (160,931*0,35)*0,001 |  | 0.056326 | [8 empty] | _
[5 empty] | 85 | H | 62833158 |  | Pás těžký asfaltovaný modifikovaný se skelnou vložkou proti zemní vlhkosti | m2 | 193.1172 |  | 193.1172 | 0 | 0 | 0.0045 | 0.86903 |  | 0 | 21 | 0 | 0 |  | SO 01.1 - III. | 711
[9 empty] | dle pol. č. 711141559; 160,931*1,2 |  | 193.1172 | [8 empty] | _
_
[9 empty] | 713: Izolace tepelné | [5 empty] | 0 |  | 0.41343 |  | 0 | _ | 0 | 0
[5 empty] | 86 | SP | 713121111 |  | Montáž izolace tepelné podlah volně kladenými rohožemi, pásy, dílci, deskami 1 vrstva | m2 | 160.931 | 0 | 160.931 | 0 | 0 |  | 0 |  | 0 | 21 | 0 | 0 |  | SO 01.1 - III. | 713
[9 empty] | nové skladby podlah - plochy dle půdorysu nového stavu |  | 0 | [8 empty] | _
[9 empty] | m. č. 002, 003, 004, 006; (37,62+28,45+20,19+24,56) |  | 110.82 | [8 empty] | _
[9 empty] | m.č. 005, 035 - kolem výtah. šachty ; ((4,1*4,05)-(2,27*2,2)+(1,6*0,7)) |  | 12.731 | [8 empty] | _
[9 empty] | ostatní - 007-...; ((5,4*4,7+1,4*1,1)+10,46) |  | 37.38 | [8 empty] | _
[5 empty] | 87 | SP | 713191132 |  | Montáž izolace tepelné podlah, stropů vrchem nebo střech překrytí separační fólií z PE | m2 | 160.931 | 0 | 160.931 | 0 | 0 |  | 0 |  | 0 | 21 | 0 | 0 |  | SO 01.1 - III. | 713
[9 empty] | nové skladby podlah - plochy dle půdorysu nového stavu |  | 0 | [8 empty] | _
[9 empty] | m. č. 002, 003, 004, 006; (37,62+28,45+20,19+24,56) |  | 110.82 | [8 empty] | _
[9 empty] | m.č. 005, 035 - kolem výtah. šachty ; ((4,1*4,05)-(2,27*2,2)+(1,6*0,7)) |  | 12.731 | [8 empty] | _
[9 empty] | ostatní - 007-...; ((5,4*4,7+1,4*1,1)+10,46) |  | 37.38 | [8 empty] | _
[5 empty] | 88 | SP | 998713101 |  | Přesun hmot tonážní pro izolace tepelné v objektech v do 6 m | t | 0.41343 | 0 | 0.41343 | 0 | 0 |  | 0 |  | 0 | 21 | 0 | 0 |  | SO 01.1 - III. | 713
[5 empty] | 89 | SP | 998713181 |  | Příplatek k přesunu hmot tonážní 713 prováděný bez použití mechanizace | t | 0.41343 | 0 | 0.41343 | 0 | 0 |  | 0 |  | 0 | 21 | 0 | 0 |  | SO 01.1 - III. | 713
[5 empty] | 90 | H | 28323150 |  | Fólie separační PE bal. 100 m2 | m2 | 177.0241 | 0 | 177.0241 | 0 | 0 | 0.00011 | 0.019473 |  | 0 | 21 | 0 | 0 |  | SO 01.1 - III. | 713
[9 empty] | dle pol. č. 713191132; 160,931*1,1 |  | 177.0241 | [8 empty] | _
[5 empty] | 91 | H | 28375912 |  | Deska z pěnového polystyrenu EPS 150 S 1000 x 500 x 80 mm | m2 | 164.1496 | 0 | 164.1496 | 0 | 0 | 0.0024 | 0.39396 |  | 0 | 21 | 0 | 0 |  | SO 01.1 - III. | 713
[9 empty] | dle pol. č. 713121111; 160,931*1,02 |  | 164.1496 | [8 empty] | _
_
[9 empty] | 725: Zařizovací předměty | [5 empty] | 0 |  | 0.016 |  | 0 | _ | 0 | 0
[5 empty] | 92 | SP | 998725101 |  | Přesun hmot tonážní pro zařizovací předměty v objektech v do 6 m | t | 0.016 | 0 | 0.016 | 0 | 0 |  | 0 |  | 0 | 21 | 0 | 0 |  | SO 01.1 - III. | 725
[5 empty] | 93 | SP | 998725181 |  | Příplatek k přesunu hmot tonážní 725 prováděný bez použití mechanizace | t | 0.016 | 0 | 0.016 | 0 | 0 |  | 0 |  | 0 | 21 | 0 | 0 |  | SO 01.1 - III. | 725
[5 empty] | 94 | SP | X.72505.Z01 |  | D+M dávkovače na mýdlo - přesný typ dle požadavku investora | kus | 2 | 0 | 2 | 0 | 0 | 0.002 | 0.004 |  | 0 | 21 | 0 | 0 |  | SO 01.1 - III. | 725
[9 empty] | k umyvadlům v m. č. 008, 010 - půdorys 1. np nový stav (interiér); 1+1 |  | 2 | [8 empty] | _
[5 empty] | 95 | SP | X.72505.Z02 |  | D+M zásobníku na papírové ručníky - přesný typ dle požadavku investora | kus | 2 | 0 | 2 | 0 | 0 | 0.002 | 0.004 |  | 0 | 21 | 0 | 0 |  | SO 01.1 - III. | 725
[9 empty] | k umyvadlům v m. č. 008, 010 - půdorys 1. np nový stav (interiér); 1+1 |  | 2 | [8 empty] | _
[5 empty] | 96 | SP | X.72505.Z03 |  | D+M pevného zrcadla na stěnu - přesný typ a rozměr dle požadavku investora | kus | 2 | 0 | 2 | 0 | 0 | 0.002 | 0.004 |  | 0 | 21 | 0 | 0 |  | SO 01.1 - III. | 725
[9 empty] | k umyvadlům v m. č. 008, 010 - půdorys 1. np nový stav (interiér); 1+1 |  | 2 | [8 empty] | _
[5 empty] | 97 | SP | X.72505.Z04 |  | D+M jednoduchého věšáku na ručník - přesný typ a rozměr dle požadavku investora | kus | 2 | 0 | 2 | 0 | 0 | 0.0005 | 0.001 |  | 0 | 21 | 0 | 0 |  | SO 01.1 - III. | 725
[9 empty] | k umyvadlům v m. č. 008, 010 - půdorys 1. np nový stav (interiér); 1+1 |  | 2 | [8 empty] | _
[5 empty] | 98 | SP | X.72505.Z05 |  | D+M držáku na toaletní papír - přesný typ a rozměr dle požadavku investora | kus | 3 | 0 | 3 | 0 | 0 | 0.0005 | 0.0015 |  | 0 | 21 | 0 | 0 |  | SO 01.1 - III. | 725
[9 empty] | wc v m. č. 009, 032, 033 - půdorys 1. np nový stav (interiér); 1+2 |  | 3 | [8 empty] | _
[5 empty] | 99 | SP | X.72505.Z06 |  | D+M štětky na WC - přesný typ a rozměr dle požadavku investora | kus | 3 | 0 | 3 | 0 | 0 | 0.0005 | 0.0015 |  | 0 | 21 | 0 | 0 |  | SO 01.1 - III. | 725
[9 empty] | wc v m. č. 009, 032, 033 - půdorys 1. np nový stav (interiér); 1+2 |  | 3 | [8 empty] | _
_
[9 empty] | 762: Konstrukce tesařské | [5 empty] | 0 |  | 0.2 |  | 1.4827 | _ | 0 | 0
[5 empty] | 100 | SP | 762522811 |  | Demontáž podlah s polštáři z prken tloušťky do 32 mm | m2 | 82.37 | 0 | 82.37 | 0 | 0 |  | 0 | 0.018 | 1.4827 | 21 | 0 | 0 |  | SO 01.1 - III. | 762
[9 empty] | plochy dle výkresu půdorysu |  | 0 | [8 empty] | _
[9 empty] | m. č. 002, 004, 006; 37,62+20,19+24,56 |  | 82.37 | [8 empty] | _
[5 empty] | 101 | SP | 998762101 |  | Přesun hmot tonážní pro kce tesařské v objektech v do 6 m | t | 0.2 | 0 | 0.2 | 0 | 0 |  | 0 |  | 0 | 21 | 0 | 0 |  | SO 01.1 - III. | 762
[5 empty] | 102 | SP | 998762181 |  | Příplatek k přesunu hmot tonážní 762 prováděný bez použití mechanizace | t | 0.2 | 0 | 0.2 | 0 | 0 |  | 0 |  | 0 | 21 | 0 | 0 |  | SO 01.1 - III. | 762
[5 empty] | 103 | SP | X.76205.05 |  | Zřízení provizorní stěny u schodiště do 2. np - cca 2,3x3,3 m (dřevěná konstrukce, fólie, utěsnění) - vč. likvidace po ukončení prací | kus | 1 | 0 | 1 | 0 | 0 | 0.2 | 0.2 |  | 0 | 21 | 0 | 0 |  | SO 01.1 - III. | 762
[9 empty] | dřevěná konstrukce, fólie, utěsnění; 1 |  | 1 | [8 empty] | _
_
[9 empty] | 766: Konstrukce truhlářské | [5 empty] | 0 |  | 0.7716 |  | 0.12 | _ | 0 | 0
[5 empty] | 104 | SP | 766660171 |  | Montáž dveřních křídel otvíravých 1křídlových š do 0,8 m do obložkové zárubně | kus | 6 | 0 | 6 | 0 | 0 |  | 0 |  | 0 | 21 | 0 | 0 |  | SO 01.1 - III. | 766
[9 empty] | dle výpisu prvků a půdorysu 1. np |  | 0 | [8 empty] | _
[9 empty] | prvky D48, D49; 4+2 |  | 6 | [8 empty] | _
[5 empty] | 105 | SP | 766660172 |  | Montáž dveřních křídel otvíravých 1křídlových š přes 0,8 m do obložkové zárubně | kus | 2 | 0 | 2 | 0 | 0 |  | 0 |  | 0 | 21 | 0 | 0 |  | SO 01.1 - III. | 766
[9 empty] | dle výpisu prvků a půdorysu 1. np |  | 0 | [8 empty] | _
[9 empty] | prvky D52, D53; 1+1 |  | 2 | [8 empty] | _
[5 empty] | 106 | SP | 766682111 |  | Montáž zárubní obložkových pro dveře jednokřídlové tl stěny do 170 mm | kus | 8 | 0 | 8 | 0 | 0 | 0.00045 | 0.0036 |  | 0 | 21 | 0 | 0 |  | SO 01.1 - III. | 766
[9 empty] | dle výpisu prvků a půdorysu 1. np |  | 0 | [8 empty] | _
[9 empty] | prvky D48, D49, D52, D53; 4+2+1+1 |  | 8 | [8 empty] | _
[5 empty] | 107 | SP | 766691914 |  | Vyvěšení nebo zavěšení dřevěných křídel dveří pl do 2 m2 | kus | 5 | 0 | 5 | 0 | 0 |  | 0 | 0.024 | 0.12 | 21 | 0 | 0 |  | SO 01.1 - III. | 766
[9 empty] | stávající SZ - dle půdorysu bourání; 5 |  | 5 | [8 empty] | _
[5 empty] | 108 | SP | 998766101 |  | Přesun hmot tonážní pro konstrukce truhlářské v objektech v do 6 m | t | 0.7716 | 0 | 0.7716 | 0 | 0 |  | 0 |  | 0 | 21 | 0 | 0 |  | SO 01.1 - III. | 766
[5 empty] | 109 | SP | 998766181 |  | Příplatek k přesunu hmot tonážní 766 prováděný bez použití mechanizace | t | 0.7716 | 0 | 0.7716 | 0 | 0 |  | 0 |  | 0 | 21 | 0 | 0 |  | SO 01.1 - III. | 766
[5 empty] | 110 | SP | X.76605.05 |  | D+M klik a štítků - přesná specifikace dle výpisu prvků | kus | 8 | 0 | 8 | 0 | 0 | 0.001 | 0.008 |  | 0 | 21 | 0 | 0 |  | SO 01.1 - III. | 766
[9 empty] | dle výpisu prvků a půdorysu 1. np |  | 0 | [8 empty] | _
[9 empty] | prvky D48, D49, D52, D53; 4+2+1+1 |  | 8 | [8 empty] | _
[5 empty] | 111 | SP | X.76605.D02 |  | Repase stávajících dveří vč. kování, 1210x2100 mm - přesná specifikace dle výpisu prvků - D2 | kus | 1 | 0 | 1 | 0 | 0 | 0.02 | 0.02 |  | 0 | 21 | 0 | 0 |  | SO 01.1 - III. | 766
[9 empty] | dle výpisu prvků a půdorysu 1. np |  | 0 | [8 empty] | _
[9 empty] | prvky D2; 1 |  | 1 | [8 empty] | _
[5 empty] | 112 | SP | X.76605.D04 |  | Repase stávající prosklené stěny s dveřmi vč. kování, 2150x3300 mm - přesná specifikace dle výpisu prvků - D4 | kus | 1 | 0 | 1 | 0 | 0 | 0.07 | 0.07 |  | 0 | 21 | 0 | 0 |  | SO 01.1 - III. | 766
[9 empty] | dle výpisu prvků a půdorysu 1. np |  | 0 | [8 empty] | _
[9 empty] | prvky D2; 1 |  | 1 | [8 empty] | _
[5 empty] | 113 | SP | X.76605.D12 |  | Repase stávajících dveří vč. kování, 1000x1800 mm - přesná specifikace dle výpisu prvků - D12 | kus | 1 | 0 | 1 | 0 | 0 | 0.02 | 0.02 |  | 0 | 21 | 0 | 0 |  | SO 01.1 - III. | 766
[9 empty] | dle výpisu prvků a půdorysu 1. np |  | 0 | [8 empty] | _
[9 empty] | prvky D12; 1 |  | 1 | [8 empty] | _
[5 empty] | 114 | SP | X.76605.D13 |  | Repase stávajících dveří vč. kování, 900x2100 mm - přesná specifikace dle výpisu prvků - D13 | kus | 1 | 0 | 1 | 0 | 0 | 0.02 | 0.02 |  | 0 | 21 | 0 | 0 |  | SO 01.1 - III. | 766
[9 empty] | dle výpisu prvků a půdorysu 1. np |  | 0 | [8 empty] | _
[9 empty] | prvky D13; 1 |  | 1 | [8 empty] | _
[5 empty] | 115 | SP | X.76605.D44 |  | Dmtž dveří vč. oblož. zárubně, repase (vč. kování) a mtž na nové místo - přesná specifikace dle výpisu prvků - D44 (D35) | kus | 1 | 0 | 1 | 0 | 0 | 0.05 | 0.05 |  | 0 | 21 | 0 | 0 |  | SO 01.1 - III. | 766
[9 empty] | dle výpisu prvků a půdorysu 1. np |  | 0 | [8 empty] | _
[9 empty] | prvky D44 (D35); 1 |  | 1 | [8 empty] | _
[5 empty] | 116 | SP | X.76605.D51. |  | D+M repliky historických dveří vč. zárubní a kování, 900x1970 mm - přesná specifikace dle výpisu prvků - D51 | kus | 1 | 0 | 1 | 0 | 0 | 0.04 | 0.04 |  | 0 | 21 | 0 | 0 |  | SO 01.1 - III. | 766
[9 empty] | dle výpisu prvků a půdorysu 1. np |  | 0 | [8 empty] | _
[9 empty] | prvky D51; 1 |  | 1 | [8 empty] | _
[5 empty] | 117 | SP | X.76605.D54 |  | D+M repliky historických dveří vč. zárubní a kování, 800x2100 mm - přesná specifikace dle výpisu prvků - D54 | kus | 1 | 0 | 1 | 0 | 0 | 0.04 | 0.04 |  | 0 | 21 | 0 | 0 |  | SO 01.1 - III. | 766
[9 empty] | dle výpisu prvků a půdorysu 1. np |  | 0 | [8 empty] | _
[9 empty] | prvky D54; 1 |  | 1 | [8 empty] | _
[5 empty] | 118 | SP | X.76605.D60 |  | D+M dvojkřídl. dveří vč. zárubně a kování, 1600x2100 mm vč. D+M 2křídl. kované mříže - přesná specifikace dle výpisu prvků - D60 | kus | 1 | 0 | 1 | 0 | 0 | 0.1 | 0.1 |  | 0 | 21 | 0 | 0 |  | SO 01.1 - III. | 766
[9 empty] | dle výpisu prvků a půdorysu 1. np |  | 0 | [8 empty] | _
[9 empty] | prvky D60; 1 |  | 1 | [8 empty] | _
[5 empty] | 119 | SP | X.76607.T07 |  | D+M dřevěné zástěny z fošen spojených ocel. tyčemi - přesná specifikace dle výpisu prvků - T7 | kus | 1 | 0 | 1 | 0 | 0 | 0.15 | 0.15 |  | 0 | 21 | 0 | 0 |  | SO 01.1 - III. | 766
[9 empty] | dle výpisu prvků a půdorysu 1. np |  | 0 | [8 empty] | _
[9 empty] | prvek T7; 1 |  | 1 | [8 empty] | _
[5 empty] | 120 | H | 61164.D48. |  | Dveře vnitřní plné 1křídlové 70x197 cm - přesná specifikace dle výpisu prvků - D48 | kus | 6 | 0 | 6 | 0 | 0 | 0.014 | 0.084 |  | 0 | 21 | 0 | 0 |  | SO 01.1 - III. | 766
[9 empty] | dle výpisu prvků a půdorysu 1. np |  | 0 | [8 empty] | _
[9 empty] | prvky D48, D49; 4+2 |  | 6 | [8 empty] | _
[5 empty] | 121 | H | 61164.D52. |  | Dveře vnitřní plné 1křídlové 90x197 cm - přesná specifikace dle výpisu prvků - D52 | kus | 2 | 0 | 2 | 0 | 0 | 0.019 | 0.038 |  | 0 | 21 | 0 | 0 |  | SO 01.1 - III. | 766
[9 empty] | dle výpisu prvků a půdorysu 1. np |  | 0 | [8 empty] | _
[9 empty] | prvky D52, D53; 1+1 |  | 2 | [8 empty] | _
[5 empty] | 122 | H | 61182.01X |  | Zárubeň obložková pro dveře 1křídlové 60,70,80,90x197 cm, tl. 6 - 17 cm, lak - přesná specifikace dle výpisu prvků | kus | 8 | 0 | 8 | 0 | 0 | 0.016 | 0.128 |  | 0 | 21 | 0 | 0 |  | SO 01.1 - III. | 766
[9 empty] | dle výpisu prvků a půdorysu 1. np |  | 0 | [8 empty] | _
[9 empty] | prvky D48, D49, D52, D53; 4+2+1+1 |  | 8 | [8 empty] | _
_
[9 empty] | 767: Konstrukce zámečnické | [5 empty] | 0 |  | 0.12434 |  | 0 | _ | 0 | 0
[5 empty] | 123 | SP | 767531111 |  | Montáž vstupních kovových nebo plastových rohoží čistících zón | m2 | 2.25 | 0 | 2.25 | 0 | 0 |  | 0 |  | 0 | 21 | 0 | 0 |  | SO 01.1 - III. | 767
[9 empty] | dle půdorysu 1. np nový stav (interiér); 1,5*1,5 |  | 2.25 | [8 empty] | _
[5 empty] | 124 | SP | 767531121 |  | Osazení zapuštěného rámu z L profilů k čistícím rohožím | m | 6 | 0 | 6 | 0 | 0 |  | 0 |  | 0 | 21 | 0 | 0 |  | SO 01.1 - III. | 767
[9 empty] | dle půdorysu 1. np nový stav (interiér); 4*1,5 |  | 6 | [8 empty] | _
[5 empty] | 125 | SP | 998767101 |  | Přesun hmot tonážní pro zámečnické konstrukce v objektech v do 6 m | t | 0.12434 | 0 | 0.12434 | 0 | 0 |  | 0 |  | 0 | 21 | 0 | 0 |  | SO 01.1 - III. | 767
[5 empty] | 126 | SP | 998767181 |  | Příplatek k přesunu hmot tonážní 767 prováděný bez použití mechanizace | t | 0.12434 | 0 | 0.12434 | 0 | 0 |  | 0 |  | 0 | 21 | 0 | 0 |  | SO 01.1 - III. | 767
[5 empty] | 127 | SP | X.76703.05 |  | Demontáž mříže, uložení na určené místo (mezi 007 x 024) | kus | 1 | 0 | 1 | 0 | 0 | 0.035 | 0.035 |  | 0 | 21 | 0 | 0 |  | SO 01.1 - III. | 767
[9 empty] | půdorys 1. np; 1 |  | 1 | [8 empty] | _
[5 empty] | 128 | SP | X.76705.06 |  | D+M prvků informačního systému - tabule, polepy, rámečky na dveře ... - dle TZ | soubor | 1 |  | 1 | 0 | 0 | 0.005 | 0.005 |  | 0 | 21 | 0 | 0 |  | SO 01.1 - III. | 767
[9 empty] | dle TZ; 1 |  | 1 | [8 empty] | _
[5 empty] | 129 | SP | X.767PHP.Z00 |  | D+M PHP práškového s hasící schopností 21A | kus | 5 |  | 5 | 0 | 0 | 0.01 | 0.05 |  | 0 | 21 | 0 | 0 |  | SO 01.1 - III. | 767
[9 empty] | dle půdorysu 1. np; 5 |  | 5 | [8 empty] | _
[5 empty] | 130 | H | 69752004 |  | Rohož vstupní - přesná specifikace dle půdorysu interiéru 1. np | m2 | 2.3625 | 0 | 2.3625 | 0 | 0 | 0.014 | 0.033075 |  | 0 | 21 | 0 | 0 |  | SO 01.1 - III. | 767
[9 empty] | dle půdorysu 1. np nový stav (interiér); (1,5*1,5)*1,05 |  | 2.3625 | [8 empty] | _
[5 empty] | 131 | H | 69752160 |  | Rám pro zapuštění, profil L - 30/30, 25/25, 20/30, 15/30 - Al | m | 6.3 | 0 | 6.3 | 0 | 0 | 0.0002 | 0.00126 |  | 0 | 21 | 0 | 0 |  | SO 01.1 - III. | 767
[9 empty] | dle půdorysu 1. np nový stav (interiér); (4*1,5)*1,05 |  | 6.3 | [8 empty] | _
_
[9 empty] | 771: Podlahy z dlaždic | [5 empty] | 0 |  | 5.6278 |  | 0 | _ | 0 | 0
[5 empty] | 132 | SP | 771474112 |  | Montáž soklíků z dlaždic keramických rovných flexibilní lepidlo v do 90 mm | m | 11.9 |  | 11.9 | 0 | 0 | 0.00046 | 0.005474 |  | 0 | 21 | 0 | 0 |  | SO 01.1 - III. | 771
[9 empty] | dle půdorysu 1. np - m. č. 0.36; 1,40+3,25+2,1+2,25+2,9 |  | 11.9 | [8 empty] | _
[5 empty] | 133 | SP | 771474113 |  | Montáž soklíků z dlaždic keramických rovných flexibilní lepidlo v do 120 mm | m | 41.69 | 0 | 41.69 | 0 | 0 | 0.00062 | 0.025848 |  | 0 | 21 | 0 | 0 |  | SO 01.1 - III. | 771
[9 empty] | dle půdorysu 1. np (interiéry) |  | 0 | [8 empty] | _
[9 empty] | m. č. 001; 0,94+0,55+8,82-1,25+0,45+1,1+1,6+0,7+8,3-1,25+0,45+0,94 |  | 21.35 | [8 empty] | _
[9 empty] | m. č. 007; 0,5+4,19-2*0,7+0,31+1,25+1,3+4,8 |  | 10.95 | [8 empty] | _
[9 empty] | m. č. 024; 0,5+4,67-0,9-1,0+0,45+0,5+4,67+0,5 |  | 9.39 | [8 empty] | _
[5 empty] | 134 | SP | 771573131 |  | Montáž podlah keramických režných protiskluzných lepených do 50 ks/m2 | m2 | 56.23 | 0 | 56.23 | 0 | 0 | 0.00422 | 0.23729 |  | 0 | 21 | 0 | 0 |  | SO 01.1 - III. | 771
[9 empty] | dle půdorysu 1. np (interiéry) |  | 0 | [8 empty] | _
[9 empty] | m. č. 001, 007, 024; 30,08+9,06+17,09 |  | 56.23 | [8 empty] | _
[5 empty] | 135 | SP | 771574113 |  | Montáž podlah keramických režných hladkých lepených flexibilním lepidlem do 12 ks/m2 | m2 | 7.8 |  | 7.8 | 0 | 0 | 0.00367 | 0.028626 |  | 0 | 21 | 0 | 0 |  | SO 01.1 - III. | 771
[9 empty] | dle půdorysu 1. np - m. č. 0.36; 7,8 |  | 7.8 | [8 empty] | _
[5 empty] | 136 | SP | 771591111 |  | Podlahy penetrace podkladu | m2 | 98.509 | 0 | 98.509 | 0 | 0 | 0.0003 | 0.029553 |  | 0 | 21 | 0 | 0 |  | SO 01.1 - III. | 771
[9 empty] | vyrovnání po odsekané původní dlažbě - dle půdorysu 1. np (interiéry) |  | 0 | [8 empty] | _
[9 empty] | m. č. 001, 024 pod plochy; (30,08+17,09)*2 |  | 94.34 | [8 empty] | _
[9 empty] | pod soklíky - dle pol. č. 771474113; 41,69*0,1 |  | 4.169 | [8 empty] | _
[5 empty] | 137 | SP | 771990112 |  | Vyrovnání podkladu samonivelační stěrkou tl 4 mm pevnosti 30 Mpa | m2 | 47.17 | 0 | 47.17 | 0 | 0 | 0.0077 | 0.36321 |  | 0 | 21 | 0 | 0 |  | SO 01.1 - III. | 771
[9 empty] | vyrovnání po odsekané původní dlažbě - dle půdorysu 1. np (interiéry) |  | 0 | [8 empty] | _
[9 empty] | m. č. 001, 024; 30,08+17,09 |  | 47.17 | [8 empty] | _
[5 empty] | 138 | SP | 771990192 |  | Příplatek k vyrovnání podkladu dlažby samonivelační stěrkou pevnosti 30 Mpa ZKD 1 mm tloušťky | m2 | 188.68 | 0 | 188.68 | 0 | 0 | 0.00193 | 0.36415 |  | 0 | 21 | 0 | 0 |  | SO 01.1 - III. | 771
[9 empty] | vyrovnání po odsekané původní dlažbě - dle půdorysu 1. np (interiéry) |  | 0 | [8 empty] | _
[9 empty] | m. č. 001, 024; (30,08+17,09)*4 |  | 188.68 | [8 empty] | _
[5 empty] | 139 | SP | 998771101 |  | Přesun hmot tonážní pro podlahy z dlaždic v objektech v do 6 m | t | 5.6278 | 0 | 5.6278 | 0 | 0 |  | 0 |  | 0 | 21 | 0 | 0 |  | SO 01.1 - III. | 771
[5 empty] | 140 | SP | 998771181 |  | Příplatek k přesunu hmot tonážní 771 prováděný bez použití mechanizace | t | 5.6278 | 0 | 5.6278 | 0 | 0 |  | 0 |  | 0 | 21 | 0 | 0 |  | SO 01.1 - III. | 771
[5 empty] | 141 | SP | X.771571.31 |  | Příplatek k montáži - replika historické dlažby (kombinace různých vzorů, spárořez ap.) | m2 | 56.23 | 0 | 56.23 | 0 | 0 | 0.0375 | 2.1086 |  | 0 | 21 | 0 | 0 |  | SO 01.1 - III. | 771
[9 empty] | dle pol. č. 771571131; 56,23 |  | 56.23 | [8 empty] | _
[5 empty] | 142 | H | 597614.X02 |  | Dlaždice keramické 29,8 x 29,8 x 0,9 cm - typ dle výběru investora | m2 | 8.19 |  | 8.19 | 0 | 0 | 0.029 | 0.23751 |  | 0 | 21 | 0 | 0 |  | SO 01.1 - III. | 771
[9 empty] | dle pol. č. 771574113; 7,8*1,05 |  | 8.19 | [8 empty] | _
[5 empty] | 143 | H | 59761416 |  | Dlaždice keramické slinuté negl. mrazuvz., sokl - 29,8x8,0x0,9 cm - typ dle výběru investora | kus | 37.485 |  | 37.485 | 0 | 0 | 0.00045 | 0.016868 |  | 0 | 21 | 0 | 0 |  | SO 01.1 - III. | 771
[9 empty] | dle pol. č. 771474112 + ztratné; (11,9*3)*1,05 |  | 37.485 | [8 empty] | _
[5 empty] | 144 | H | XSP.5976.01 |  | Keramické dlaždice - replika historické dlažby - přesná specifikace dle půdorysu 1. np (interiéry) | m2 | 64.6645 | 0 | 64.6645 | 0 | 0 | 0.032 | 2.0693 |  | 0 | 21 | 0 | 0 |  | SO 01.1 - III. | 771
[9 empty] | dle pol. č. 771571131 + prořez; 56,23*1,15 |  | 64.6645 | [8 empty] | _
[5 empty] | 145 | H | XSP.5976.02 |  | Keramický sokl - replika historické dlažby | m | 44.1914 | 0 | 44.1914 | 0 | 0 | 0.0032 | 0.14141 |  | 0 | 21 | 0 | 0 |  | SO 01.1 - III. | 771
[9 empty] | dle pol. č. 771474113 + prořez; 41,69*1,06 |  | 44.1914 | [8 empty] | _
_
[9 empty] | 775: Podlahy dřevěné | [5 empty] | 0 |  | 1.5812 |  | 0 | _ | 0 | 0
[5 empty] | 146 | SP | 762524108 |  | Položení podlahy z hoblovaných fošen na pero a drážku | m2 | 42.25 | 0 | 42.25 | 0 | 0 |  | 0 |  | 0 | 21 | 0 | 0 |  | SO 01.1 - III. | 775
[9 empty] | dle půdorysu 1. np nový stav (interiér) |  | 0 | [8 empty] | _
[9 empty] | m. č. 004; 20,19-2,5 |  | 17.69 | [8 empty] | _
[9 empty] | m. č. 006; 24,56 |  | 24.56 | [8 empty] | _
[5 empty] | 147 | SP | 775413320 |  | Montáž soklíku ze dřeva tvrdého nebo měkkého připevněného vruty s přetmelením | m | 38.64 | 0 | 38.64 | 0 | 0 | 5e-05 | 0.001932 |  | 0 | 21 | 0 | 0 |  | SO 01.1 - III. | 775
[9 empty] | dle půdorysu 1. np nový stav (interiér) |  | 0 | [8 empty] | _
[9 empty] | m. č. 004; 4,8+2*1,12+0,1+3,05+1,3+0,5+4,55+0,55+0,7+1,3+0,7+0,3 |  | 20.09 | [8 empty] | _
[9 empty] | m. č. 006; 5,85+3,25-0,9+1,0+5,4-0,9+1,15+0,65+1,4+0,65+1,0 |  | 18.55 | [8 empty] | _
[5 empty] | 148 | SP | 775591.01X |  | Broušení dřevěných podlah - hrubé, střední, jemné | m2 | 42.25 | 0 | 42.25 | 0 | 0 | 1e-05 | 0.0004225 |  | 0 | 21 | 0 | 0 |  | SO 01.1 - III. | 775
[9 empty] | dle půdorysu 1. np nový stav (interiér) |  | 0 | [8 empty] | _
[9 empty] | m. č. 004; 20,19-2,5 |  | 17.69 | [8 empty] | _
[9 empty] | m. č. 006; 24,56 |  | 24.56 | [8 empty] | _
[5 empty] | 149 | SP | 775591191 |  | Montáž podložky vyrovnávací a tlumící pro plovoucí podlahy | m2 | 42.25 | 0 | 42.25 | 0 | 0 |  | 0 |  | 0 | 21 | 0 | 0 |  | SO 01.1 - III. | 775
[9 empty] | dle půdorysu 1. np nový stav (interiér) |  | 0 | [8 empty] | _
[9 empty] | m. č. 004; 20,19-2,5 |  | 17.69 | [8 empty] | _
[9 empty] | m. č. 006; 24,56 |  | 24.56 | [8 empty] | _
[5 empty] | 150 | SP | 775591411 |  | Podlahy dřevěné, nátěr olejem a voskování | m2 | 42.25 | 0 | 42.25 | 0 | 0 | 0.0001 | 0.004225 |  | 0 | 21 | 0 | 0 |  | SO 01.1 - III. | 775
[9 empty] | dle půdorysu 1. np nový stav (interiér) |  | 0 | [8 empty] | _
[9 empty] | m. č. 004; 20,19-2,5 |  | 17.69 | [8 empty] | _
[9 empty] | m. č. 006; 24,56 |  | 24.56 | [8 empty] | _
[5 empty] | 151 | SP | 775591920 |  | Dřevěné podlahy - vysátí povrchu | m2 | 169 | 0 | 169 | 0 | 0 |  | 0 |  | 0 | 21 | 0 | 0 |  | SO 01.1 - III. | 775
[9 empty] | dle půdorysu 1. np nový stav (interiér) |  | 0 | [8 empty] | _
[9 empty] | m. č. 004; (20,19-2,5)*4 |  | 70.76 | [8 empty] | _
[9 empty] | m. č. 006; 24,56*4 |  | 98.24 | [8 empty] | _
[5 empty] | 152 | SP | 776121321 |  | Vodou ředitelná penetrace savého podkladu povlakových podlah neředěná | m2 | 42.25 | 0 | 42.25 | 0 | 0 | 0.0002 | 0.00845 |  | 0 | 21 | 0 | 0 |  | SO 01.1 - III. | 775
[9 empty] | dle půdorysu 1. np nový stav (interiér) |  | 0 | [8 empty] | _
[9 empty] | m. č. 004; 20,19-2,5 |  | 17.69 | [8 empty] | _
[9 empty] | m. č. 006; 24,56 |  | 24.56 | [8 empty] | _
[5 empty] | 153 | SP | 776141112 |  | Vyrovnání podkladu povlakových podlah stěrkou pevnosti 20 MPa tl 5 mm | m2 | 42.25 | 0 | 42.25 | 0 | 0 | 0.00758 | 0.32026 |  | 0 | 21 | 0 | 0 |  | SO 01.1 - III. | 775
[9 empty] | dle půdorysu 1. np nový stav (interiér) |  | 0 | [8 empty] | _
[9 empty] | m. č. 004; 20,19-2,5 |  | 17.69 | [8 empty] | _
[9 empty] | m. č. 006; 24,56 |  | 24.56 | [8 empty] | _
[5 empty] | 154 | SP | 998775101 |  | Přesun hmot tonážní pro podlahy dřevěné v objektech v do 6 m | t | 1.5812 | 0 | 1.5812 | 0 | 0 |  | 0 |  | 0 | 21 | 0 | 0 |  | SO 01.1 - III. | 775
[5 empty] | 155 | SP | 998775181 |  | Příplatek k přesunu hmot tonážní 775 prováděný bez použití mechanizace | t | 1.5812 | 0 | 1.5812 | 0 | 0 |  | 0 |  | 0 | 21 | 0 | 0 |  | SO 01.1 - III. | 775
[5 empty] | 156 | H | 61155350 |  | Podložka (Mirelon) pěnová 2 mm | m2 | 43.5175 | 0 | 43.5175 | 0 | 0 | 0.0004 | 0.017407 |  | 0 | 21 | 0 | 0 |  | SO 01.1 - III. | 775
[9 empty] | dle pol. č. 775591191; 42,25*1,03 |  | 43.5175 | [8 empty] | _
[5 empty] | 157 | H | 61418203 |  | Lišta dřevěná dub 25x25 mm | m | 42.504 | 0 | 42.504 | 0 | 0 | 0.0002 | 0.0085008 |  | 0 | 21 | 0 | 0 |  | SO 01.1 - III. | 775
[9 empty] | dle pol. č. 775413320; 38,64*1,1 |  | 42.504 | [8 empty] | _
[5 empty] | 158 | H | XSP.6055.43 |  | Fošna hoblovaná DB tl. 35 mm - P+D | m3 | 1.6266 | 0 | 1.6266 | 0 | 0 | 0.75 | 1.22 |  | 0 | 21 | 0 | 0 |  | SO 01.1 - III. | 775
[9 empty] | dle půdorysu 1. np nový stav (interiér) |  | 0 | [8 empty] | _
[9 empty] | m. č. 004; (20,19-2,5)*0,035 |  | 0.61915 | [8 empty] | _
[9 empty] | m. č. 006; 24,56*0,035 |  | 0.8596 | [8 empty] | _
[9 empty] | ztratné 10%; (0,619+0,86)*0,1 |  | 0.1479 | [8 empty] | _
_
[9 empty] | 776: Podlahy povlakové | [5 empty] | 0 |  | 0.90731 |  | 0.36087 | _ | 0 | 0
[5 empty] | 159 | SP | 776111311 |  | Vysátí podkladu povlakových podlah | m2 | 68.78 | 0 | 68.78 | 0 | 0 |  | 0 |  | 0 | 21 | 0 | 0 |  | SO 01.1 - III. | 776
[9 empty] | dle půdorysu 1. np nový stav (interiér) |  | 0 | [8 empty] | _
[9 empty] | m. č. 002; 37,82+2,5 |  | 40.32 | [8 empty] | _
[9 empty] | m. č. 003; 28,46 |  | 28.46 | [8 empty] | _
[5 empty] | 160 | SP | 776121321 |  | Vodou ředitelná penetrace savého podkladu povlakových podlah neředěná | m2 | 68.78 | 0 | 68.78 | 0 | 0 | 0.0002 | 0.013756 |  | 0 | 21 | 0 | 0 |  | SO 01.1 - III. | 776
[9 empty] | dle půdorysu 1. np nový stav (interiér) |  | 0 | [8 empty] | _
[9 empty] | m. č. 002; 37,82+2,5 |  | 40.32 | [8 empty] | _
[9 empty] | m. č. 003; 28,46 |  | 28.46 | [8 empty] | _
[5 empty] | 161 | SP | 776141112 |  | Vyrovnání podkladu povlakových podlah stěrkou pevnosti 20 MPa tl 5 mm | m2 | 68.78 | 0 | 68.78 | 0 | 0 | 0.00758 | 0.52135 |  | 0 | 21 | 0 | 0 |  | SO 01.1 - III. | 776
[9 empty] | dle půdorysu 1. np nový stav (interiér) |  | 0 | [8 empty] | _
[9 empty] | m. č. 002; 37,82+2,5 |  | 40.32 | [8 empty] | _
[9 empty] | m. č. 003; 28,46 |  | 28.46 | [8 empty] | _
[5 empty] | 162 | SP | 776201812 |  | Demontáž lepených povlakových podlah s podložkou ručně | m2 | 110.82 |  | 110.82 | 0 | 0 |  | 0 | 0.003 | 0.33246 | 21 | 0 | 0 |  | SO 01.1 - III. | 776
[9 empty] | plochy dle výkresu půdorysu |  | 0 | [8 empty] | _
[9 empty] | m. č. 002-004, 006; 37,62+28,45+20,19+24,56 |  | 110.82 | [8 empty] | _
[5 empty] | 163 | SP | 776221111 |  | Lepení pásů z PVC standardním lepidlem | m2 | 68.78 | 0 | 68.78 | 0 | 0 | 0.0003 | 0.020634 |  | 0 | 21 | 0 | 0 |  | SO 01.1 - III. | 776
[9 empty] | dle půdorysu 1. np nový stav |  | 0 | [8 empty] | _
[9 empty] | m. č. 002; 37,82+2,5 |  | 40.32 | [8 empty] | _
[9 empty] | m. č. 003; 28,46 |  | 28.46 | [8 empty] | _
[5 empty] | 164 | SP | 776223111 |  | Spoj povlakových podlahovin z PVC svařováním za tepla | m | 26.22 | 0 | 26.22 | 0 | 0 | 2e-05 | 0.0005244 |  | 0 | 21 | 0 | 0 |  | SO 01.1 - III. | 776
[9 empty] | dle půdorysu 1. np nový stav (interiér) |  | 0 | [8 empty] | _
[9 empty] | m. č. 002, 003; 2*7,6+2*5,51 |  | 26.22 | [8 empty] | _
[5 empty] | 165 | SP | 776410811 |  | Odstranění soklíků a lišt pryžových nebo plastových | m | 94.69 |  | 94.69 | 0 | 0 |  | 0 | 0.0003 | 0.028407 | 21 | 0 | 0 |  | SO 01.1 - III. | 776
[9 empty] | plochy dle výkresu půdorysu |  | 0 | [8 empty] | _
[9 empty] | m. č. 002-004, 006; (2*7,6+2*4,61-2*1,2-0,8+2*1,1+4*0,75)+(2*5,51+2*4,45-1,2+2*0,5+2*0,6+4*0,75+2*0,5)+(2*7,01+2*2,5-1,05-0,8+2*0,5+2*0,7+2*0,63+2*1,12)+(2*5,93+2*3,96-0,9+2*0,7) |  | 94.69 | [8 empty] | _
[5 empty] | 166 | SP | 776421111 |  | Montáž obvodových lišt lepením | m | 53.82 | 0 | 53.82 | 0 | 0 | 1e-05 | 0.0005382 |  | 0 | 21 | 0 | 0 |  | SO 01.1 - III. | 776
[9 empty] | dle půdorysu 1. np nový stav (interiér) |  | 0 | [8 empty] | _
[9 empty] | m. č. 002; (0,4+0,15+1,05+2,5+1,05+1,35+0,5)+(4,61+7,6-1,2+0,7+1,25+0,7+1,6+0,7+1,25+0,7+0,1+7,6-0,8-1,2) |  | 30.61 | [8 empty] | _
[9 empty] | m. č. 003; 5,51+2*0,5+0,2+0,45+0,45+2,6+0,2+0,7+1,25+0,7+1,15+0,7+1,25+0,7+1,0+1,1+0,5+1,3+0,5+1,95 |  | 23.21 | [8 empty] | _
[5 empty] | 167 | SP | 776421312 |  | Montáž přechodových šroubovaných lišt | m | 3.2 | 0 | 3.2 | 0 | 0 |  | 0 |  | 0 | 21 | 0 | 0 |  | SO 01.1 - III. | 776
[9 empty] | dle půdorysu 1. np nový stav (interiér); 2*0,7+2*0,9 |  | 3.2 | [8 empty] | _
[5 empty] | 168 | SP | 776991141 |  | Pastování a leštění podlahovin ručně | m2 | 68.78 | 0 | 68.78 | 0 | 0 | 3e-05 | 0.0020634 |  | 0 | 21 | 0 | 0 |  | SO 01.1 - III. | 776
[9 empty] | dle půdorysu 1. np nový stav (interiér) |  | 0 | [8 empty] | _
[9 empty] | m. č. 002; 37,82+2,5 |  | 40.32 | [8 empty] | _
[9 empty] | m. č. 003; 28,46 |  | 28.46 | [8 empty] | _
[5 empty] | 169 | SP | 998776101 |  | Přesun hmot tonážní pro podlahy povlakové v objektech v do 6 m | t | 0.90731 | 0 | 0.90731 | 0 | 0 |  | 0 |  | 0 | 21 | 0 | 0 |  | SO 01.1 - III. | 776
[5 empty] | 170 | SP | 998776181 |  | Příplatek k přesunu hmot tonážní 776 prováděný bez použití mechanizace | t | 0.90731 | 0 | 0.90731 | 0 | 0 |  | 0 |  | 0 | 21 | 0 | 0 |  | SO 01.1 - III. | 776
[5 empty] | 171 | H | 28411.X03 |  | Lišta soklová, dekor dle vinylové podlahy, 20x45 mm | m | 59.202 | 0 | 59.202 | 0 | 0 | 0.00022 | 0.013024 |  | 0 | 21 | 0 | 0 |  | SO 01.1 - III. | 776
[9 empty] | dle pol. č. 776421111; 53,82*1,1 |  | 59.202 | [8 empty] | _
[5 empty] | 172 | H | 28411.X05 |  | Pásy vinylové tl.2 mm,nášl. vrstva 0,7 mm, tř. zatížení 34/44 | m2 | 75.658 | 0 | 75.658 | 0 | 0 | 0.00429 | 0.32457 |  | 0 | 21 | 0 | 0 |  | SO 01.1 - III. | 776
[9 empty] | dle pol. č. 776232111; 68,78*1,1 |  | 75.658 | [8 empty] | _
[5 empty] | 173 | H | 28411.X07 |  | Šňůra svařovací k vinylovým podlahám - 50 m | kus | 1 | 0 | 1 | 0 | 0 | 0.01 | 0.01 |  | 0 | 21 | 0 | 0 |  | SO 01.1 - III. | 776
[9 empty] | dle pol. č. 776223111; 1 |  | 1 | [8 empty] | _
[5 empty] | 174 | H | 55343.01X |  | Hliníkový přechodový profil | m | 4 | 0 | 4 | 0 | 0 | 0.00021 | 0.00084 |  | 0 | 21 | 0 | 0 |  | SO 01.1 - III. | 776
[9 empty] | dle pol. č. 776421312 + prořez; 4,0 |  | 4 | [8 empty] | _
_
[9 empty] | 784: Malby | [5 empty] | 0 |  | 0.98187 |  | 0.19123 | _ | 0 | 0
[5 empty] | 175 | SP | 784111031 |  | Omytí podkladu v místnostech výšky do 3,80 m | m2 | 616.8845 | 0 | 616.8845 | 0 | 0 |  | 0 |  | 0 | 21 | 0 | 0 |  | SO 01.1 - III. | 784
[9 empty] | dle půdorysu 1. np - nový stav |  | 0 | [8 empty] | _
[9 empty] | ------------- |  | 0 | [8 empty] | _
[9 empty] | stropy |  | 0 | [8 empty] | _
[9 empty] | m.č. 001, 024; (30,43+17,82)*1,15 |  | 55.4875 | [8 empty] | _
[9 empty] | m.č. 002, 003, 004; (37,62+28,45+20,19)*1,3 |  | 112.138 | [8 empty] | _
[9 empty] | m.č. 005, 035, 006; (4,8+6,87+24,56)*1,15 |  | 41.6645 | [8 empty] | _
[9 empty] | místnosti SZ - 007, 008 ...; (7,7+3,11+1,64+3,78+2,14+1,95+0,96+0,97+2,53)*1,15 |  | 28.497 | [8 empty] | _
[9 empty] | ------------- |  | 0 | [8 empty] | _
[9 empty] | stěny |  | 0 | [8 empty] | _
[9 empty] | m.č. 002; (4,8+4,6+2*7,6)*2,3+2*((2*1,84+1,4)*0,7) |  | 63.692 | [8 empty] | _
[9 empty] | m.č. 003; (2*5,51+2*4,45+2*0,5)*2,3+2*((2*1,84+1,4)*0,7)+1*((2*1,84+1,4)*0,5)+1*((1,22+2*1,1)*0,45) |  | 59.307 | [8 empty] | _
[9 empty] | m.č. 004; (2*7,01+2*2,5+2*0,5)*2,3+1*((2*1,84+1,45)*0,65)+1*((2*1,1+1,1)*0,45)+1*((2*1,1+1,0)*1,2) |  | 54.7055 | [8 empty] | _
[9 empty] | m.č. 005, 035; (2,1+2*1,8)*2,3+1*((2*1,1+1,4)*0,6)+1*((0,9+1,0)*0,45)+(0,4+0,2+1,0+3,55+1,0)*2,3 |  | 30.27 | [8 empty] | _
[9 empty] | m.č. 006; (2*5,93+2*3,96-2,3)*2,3+1*((2*1,84+1,45)*0,65) |  | 43.5385 | [8 empty] | _
[9 empty] | m.č. 007; (5,0+1,4+0,31)*2,3+(2*1,1+1,15)*1,25 |  | 19.6205 | [8 empty] | _
[9 empty] | chodba - 001, 024; (2*8,82+2*3,15)*2,3+1*((1,9+2*1,9)*1,05)+1*((1,21+2*1,1)*1,0)+1*((1,26+2*1,1)*0,5)+1*((2,15+2*2,3)*0,45) |  | 69.2245 | [8 empty] | _
[9 empty] | (2*4,67+2*3,15)*2,3-1*(2,15*2,3-4,0)+1*((2,15+2*2,3)*0,55) |  | 38.7395 | [8 empty] | _
[5 empty] | 176 | SP | 784121001 |  | Oškrabání malby v mísnostech výšky do 3,80 m | m2 | 616.885 | 0 | 616.885 | 0 | 0 | 0.001 | 0.61689 | 0.00031 | 0.19123 | 21 | 0 | 0 |  | SO 01.1 - III. | 784
[9 empty] | dle pol. č. 784111031; 616,885 |  | 616.885 | [8 empty] | _
[5 empty] | 177 | SP | 784181001 |  | Jednonásobné pačokování v místnostech výšky do 3,80 m | m2 | 829.5035 | 0 | 829.5035 | 0 | 0 | 0.00019 | 0.15761 |  | 0 | 21 | 0 | 0 |  | SO 01.1 - III. | 784
[9 empty] | dle půdorysu 1. np - nový stav |  | 0 | [8 empty] | _
[9 empty] | ------------- |  | 0 | [8 empty] | _
[9 empty] | stropy |  | 0 | [8 empty] | _
[9 empty] | m.č. 001, 024; (30,43+17,82)*1,15 |  | 55.4875 | [8 empty] | _
[9 empty] | m.č. 002, 003, 004; (37,62+28,45+20,19)*1,3 |  | 112.138 | [8 empty] | _
[9 empty] | m.č. 005, 035, 006; (4,8+6,87+24,56)*1,15 |  | 41.6645 | [8 empty] | _
[9 empty] | místnosti SZ - 007, 008 ...; (7,7+3,11+1,64+3,78+2,14+1,95+0,96+0,97+2,53)*1,15 |  | 28.497 | [8 empty] | _
[9 empty] | ------------- |  | 0 | [8 empty] | _
[9 empty] | stěny |  | 0 | [8 empty] | _
[9 empty] | m.č. 002; (4,8+4,6+2*7,6)*3,3+2*((2*1,84+1,4)*0,7) |  | 88.292 | [8 empty] | _
[9 empty] | m.č. 003; (2*5,51+2*4,45+2*0,5)*3,3+2*((2*1,84+1,4)*0,7)+1*((2*1,84+1,4)*0,5) |  | 78.688 | [8 empty] | _
[9 empty] | m.č. 004; (2*7,01+2*2,5+2*0,5)*3,3+1*((2*1,84+1,45)*0,65) |  | 69.4005 | [8 empty] | _
[9 empty] | m.č. 005, 035; (2*2,1+2*1,8)*3,3+1*((2*1,1+1,4)*0,6)+1*((0,9+1,0)*0,45)+(0,4+0,2+1,0+3,55+1,0)*3,3 |  | 49.05 | [8 empty] | _
[9 empty] | m.č. 006; (2*5,93+2*3,96-2,3)*3,3+1*((2*1,84+1,45)*0,65) |  | 61.0185 | [8 empty] | _
[9 empty] | m.č. 007; (5,0+1,4+0,31)*3,3+(2*2,1+1,15)*1,25 |  | 28.8305 | [8 empty] | _
[9 empty] | chodba - 001, 024; (2*8,82+2*3,15)*3,3+1*((1,9+2*1,9)*1,05)+1*((1,21+2*1,1)*1,0)+1*((1,26+2*1,1)*0,5)+1*((2,15+2*2,3)*0,45) |  | 93.1645 | [8 empty] | _
[9 empty] | (2*4,67+2*3,15)*3,3-(2,2*2,1-4,0)-1*(2,15*2,3-4,0)+1*((2,15+2*2,3)*0,55) |  | 53.7595 | [8 empty] | _
[9 empty] | -- |  | 0 | [8 empty] | _
[9 empty] | na nových příčkách - dle půdorysu 1. np nový stav |  | 0 | [8 empty] | _
[9 empty] | (4,19+1,55)*3,45+1,71*3,6 |  | 25.959 | [8 empty] | _
[9 empty] | (2,58+1,55+2,48+1,2)*3,4 |  | 26.554 | [8 empty] | _
[9 empty] | 2*(2,5*3,4) |  | 17 | [8 empty] | _
[5 empty] | 178 | SP | 784313021 |  | Dvojnásobné bílé klihové malby v místnostech výšky do 3,80 m | m2 | 829.503 | 0 | 829.503 | 0 | 0 | 0.00025 | 0.20738 |  | 0 | 21 | 0 | 0 |  | SO 01.1 - III. | 784
[9 empty] | dle pol. č. 784181001; 829,503 |  | 829.503 | [8 empty] | _
_
_
_

## Elektro
[5 empty] | Poř. | Typ | Kód | Alter. kód | Popis | MJ | Výměra bez ztr. | Ztratné | Výměra | Jedn. cena | Cena | Jedn. hmotn. | Hmotnost | Jedn. suť | Suť | Sazba DPH | DPH | Cena s DPH | Komentář | Objekt | Oddíl
[9 empty] | 3.ETAPA: Silnoproudá elektrotechnika | [5 empty] | 0 |  | 0.19378 |  | 0 | _ | 0 | 0
[9 empty] | 740: Silnoproud | [5 empty] | 0 |  | 0.19378 |  | 0 | _ | 0 | 0
##T2##N_Catalog_catGUID | ##T2##PRO_ITEM_catID | ##T2##PRO_ITEM_iteCode | ##T2##PRO_ITEM_szvCode | ##T2##PRO_ITEM_tevCode | 1 | H | 34111005 |  | Kabel silový s Cu jádrem CYKY 2x1,5 mm2 | m | 10 |  | 10 | 0 | 0 | 9.7e-05 | 0.00097 |  | 0 | 21 | 0 | 0 |  | 3.ETAPA | 740
[5 empty] | 2 | H | 34111030 |  | Kabel silový s Cu jádrem CYKY 3x1,5 mm2 | m | 716 |  | 716 | 0 | 0 | 0.000117 | 0.083772 |  | 0 | 21 | 0 | 0 |  | 3.ETAPA | 740
[5 empty] | 3 | H | 34111036 |  | Kabel silový s Cu jádrem CYKY 3x2,5 mm2 | m | 415 |  | 415 | 0 | 0 | 0.000167 | 0.069305 |  | 0 | 21 | 0 | 0 |  | 3.ETAPA | 740
[5 empty] | 4 | H | 34111090 |  | Kabel silový s Cu jádrem CYKY 5x1,5 mm2 | m | 58 |  | 58 | 0 | 0 | 0.000164 | 0.009512 |  | 0 | 21 | 0 | 0 |  | 3.ETAPA | 740
[5 empty] | 5 | H | 34111100 |  | Kabel silový s Cu jádrem CYKY 5x6 mm2 | m | 20 |  | 20 | 0 | 0 | 0.000527 | 0.01054 |  | 0 | 21 | 0 | 0 |  | 3.ETAPA | 740
[5 empty] | 6 | H | 34121550 |  | Kabel sdělovací JYTY Al laminovanou fólií 2x1 mm | m | 8 | 0 | 8 | 0 | 0 | 5e-05 | 0.0004 |  | 0 | 21 | 0 | 0 |  | 3.ETAPA | 740
[5 empty] | 7 | H | 34140844 |  | Vodič izolovaný s Cu jádrem H07V-R 6 mm2 | m | 20 |  | 20 | 0 | 0 | 7.7e-05 | 0.00154 |  | 0 | 21 | 0 | 0 |  | 3.ETAPA | 740
[5 empty] | 8 | H | 34140846 |  | Vodič izolovaný s Cu jádrem H07V-R 10 mm2 | m | 20 | 0 | 20 | 0 | 0 | 0.000125 | 0.0025 |  | 0 | 21 | 0 | 0 |  | 3.ETAPA | 740
[5 empty] | 9 | H | 34535515 |  | Spínač jednopólový 10A Tango bílý, slonová kost | kus | 1 |  | 1 | 0 | 0 | 5e-05 | 5e-05 |  | 0 | 21 | 0 | 0 |  | 3.ETAPA | 740
[5 empty] | 10 | H | 34535555 |  | Přepínač střídavý řazení 6 10A Tango bílý, slonová kost | kus | 10 |  | 10 | 0 | 0 | 5e-05 | 0.0005 |  | 0 | 21 | 0 | 0 |  | 3.ETAPA | 740
[5 empty] | 11 | H | 34535575 |  | Spínač řazení 5 10A Tango bílý, slonová kost | kus | 1 | 0 | 1 | 0 | 0 | 5e-05 | 5e-05 |  | 0 | 21 | 0 | 0 |  | 3.ETAPA | 740
[5 empty] | 12 | H | 34535713 |  | Přepínač křížový řazení 7 10A Tango bílý, slonová kost | kus | 4 |  | 4 | 0 | 0 | 5e-05 | 0.0002 |  | 0 | 21 | 0 | 0 |  | 3.ETAPA | 740
[5 empty] | 13 | H | 34535793 |  | Přepínač střídavý dvojitý 10A , řaz.6+6 | kus | 6 | 0 | 6 | 0 | 0 | 0.0001 | 0.0006 |  | 0 | 21 | 0 | 0 |  | 3.ETAPA | 740
[5 empty] | 14 | H | 34535799 |  | Ovladač zapínací tlačítkový 10A 3553-80289 velkoplošný | kus | 1 | 0 | 1 | 0 | 0 | 0.0001 | 0.0001 |  | 0 | 21 | 0 | 0 |  | 3.ETAPA | 740
[5 empty] | 15 | H | 34555104 |  | Zásuvka 1násobná 16A Tango ostatní barvy | kus | 29 |  | 29 | 0 | 0 | 6e-05 | 0.00174 |  | 0 | 21 | 0 | 0 |  | 3.ETAPA | 740
[5 empty] | 16 | H | 34571511 |  | Krabice přístrojová instalační KP 68/2 | kus | 71 |  | 71 | 0 | 0 | 2.8e-05 | 0.001988 |  | 0 | 21 | 0 | 0 |  | 3.ETAPA | 740
[5 empty] | 17 | H | 34571521 |  | Krabice univerzální z PH KU 68/2-1903 | kus | 77 |  | 77 | 0 | 0 | 9.1e-05 | 0.007007 |  | 0 | 21 | 0 | 0 |  | 3.ETAPA | 740
[5 empty] | 18 | H | 34571563 |  | Rozvodka krabicová z PH KR 97/5 | kus | 10 |  | 10 | 0 | 0 | 0.000186 | 0.00186 |  | 0 | 21 | 0 | 0 |  | 3.ETAPA | 740
[5 empty] | 19 | H | 35441895 |  | Svorka připojovací SP1 k připojení kovových částí | kus | 5 |  | 5 | 0 | 0 | 0.00016 | 0.0008 |  | 0 | 21 | 0 | 0 |  | 3.ETAPA | 740
[5 empty] | 20 | H | 35441997 |  | Svorka na potrubí ST BERNARD FeZn | kus | 5 |  | 5 | 0 | 0 | 7e-05 | 0.00035 |  | 0 | 21 | 0 | 0 |  | 3.ETAPA | 740
[5 empty] | 21 | MP | 743412111 |  | Montáž krabice přístrojová zapuštěná plast kruh KP,KU68/2-1901 | kus | 71 |  | 71 | 0 | 0 |  | 0 |  | 0 | 21 | 0 | 0 |  | 3.ETAPA | 740
[5 empty] | 22 | MP | 743414111 |  | Montáž rozvodka zapuštěná plastová kruhová typ KU68/2-1903, KR97 | kus | 87 |  | 87 | 0 | 0 |  | 0 |  | 0 | 21 | 0 | 0 |  | 3.ETAPA | 740
[5 empty] | 23 | MP | 743622200 |  | Montáž svorka hromosvodná typ ST, SJ, SK, SZ, SR01, 02 se 3 šrouby | kus | 5 |  | 5 | 0 | 0 |  | 0 |  | 0 | 21 | 0 | 0 |  | 3.ETAPA | 740
[5 empty] | 24 | MP | 743622320 |  | Montáž svorka hromosvodná na potrubí typ Bernard | kus | 5 |  | 5 | 0 | 0 |  | 0 |  | 0 | 21 | 0 | 0 |  | 3.ETAPA | 740
[5 empty] | 25 | MP | 744211111 |  | Montáž vodič Cu izolovaný sk.1 do 1 kV žíla 0,35 až 6 mm2 do stěny | m | 20 |  | 20 | 0 | 0 |  | 0 |  | 0 | 21 | 0 | 0 |  | 3.ETAPA | 740
[5 empty] | 26 | MP | 744211112 |  | Montáž vodič Cu izolovaný sk.1 do 1 kV žíla 10 až 16 mm2 do stěny | m | 20 | 0 | 20 | 0 | 0 |  | 0 |  | 0 | 21 | 0 | 0 |  | 3.ETAPA | 740
[5 empty] | 27 | MP | 744439100 |  | Montáž kabel Cu do 1 kV do 0,40 kg uložený volně | m | 1199 |  | 1199 | 0 | 0 |  | 0 |  | 0 | 21 | 0 | 0 |  | 3.ETAPA | 740
[5 empty] | 28 | MP | 744439200 |  | Montáž kabel Cu do 1 kV do 0,63 kg uložený volně | m | 20 |  | 20 | 0 | 0 |  | 0 |  | 0 | 21 | 0 | 0 |  | 3.ETAPA | 740
[5 empty] | 29 | MP | 746211110 |  | Ukončení vodič izolovaný do 2,5mm2 v rozváděči nebo na přístroji | kus | 81 |  | 81 | 0 | 0 |  | 0 |  | 0 | 21 | 0 | 0 |  | 3.ETAPA | 740
[5 empty] | 30 | MP | 746211130 |  | Ukončení vodič izolovaný do 6 mm2 v rozváděči nebo na přístroji | kus | 10 |  | 10 | 0 | 0 |  | 0 |  | 0 | 21 | 0 | 0 |  | 3.ETAPA | 740
[5 empty] | 31 | MP | 747111125 |  | Montáž přepínač nástěnný 5-sériový prostředí obyčejné nebo vlhké | kus | 1 | 0 | 1 | 0 | 0 |  | 0 |  | 0 | 21 | 0 | 0 |  | 3.ETAPA | 740
[5 empty] | 32 | MP | 747112022 |  | Montáž ovladač (polo)zapuštěný bezšroubové připojení 1/0 -tlačítkový zapínací | kus | 1 | 0 | 1 | 0 | 0 |  | 0 |  | 0 | 21 | 0 | 0 |  | 3.ETAPA | 740
[5 empty] | 33 | MP | 747112032 |  | Montáž přepínač (polo)zapuštěný bezšroubové připojení 6 -střídavý | kus | 10 |  | 10 | 0 | 0 |  | 0 |  | 0 | 21 | 0 | 0 |  | 3.ETAPA | 740
[5 empty] | 34 | MP | 747112033 |  | Montáž přepínač (polo)zapuštěný bezšroubové připojení 7 -křížový | kus | 4 |  | 4 | 0 | 0 |  | 0 |  | 0 | 21 | 0 | 0 |  | 3.ETAPA | 740
[5 empty] | 35 | MP | 747112111 |  | Montáž vypínač (polo)zapuštěný šroubové připojení 1 -jednopólový | kus | 1 |  | 1 | 0 | 0 |  | 0 |  | 0 | 21 | 0 | 0 |  | 3.ETAPA | 740
[5 empty] | 36 | MP | 747112466 |  | Montáž přepínač (polo)zapuštěný šroubové připojení 6+6 -dvojitý střídavý | kus | 6 | 0 | 6 | 0 | 0 |  | 0 |  | 0 | 21 | 0 | 0 |  | 3.ETAPA | 740
[5 empty] | 37 | MP | 747161230 |  | Montáž zásuvka (polo)zapuštěná šroubové připojení 2P+PE se zapojením vodičů | kus | 40 |  | 40 | 0 | 0 |  | 0 |  | 0 | 21 | 0 | 0 |  | 3.ETAPA | 740
[5 empty] | 38 | MP | 748121114 |  | Montáž svítidlo bytové stropní přisazené s krytem | kus | 50 |  | 50 | 0 | 0 |  | 0 |  | 0 | 21 | 0 | 0 |  | 3.ETAPA | 740
[5 empty] | 39 | H | X001 |  | Čidlo pohybu s relé, IP 20, vč. montáže | kus | 8 |  | 8 | 0 | 0 |  | 0 |  | 0 | 21 | 0 | 0 |  | 3.ETAPA | 740
[5 empty] | 40 | H | X00404 |  | C-2 - 405 685 0830-2 - svítidlo LED závěsné, IP 20, 49 W, 3000K, 3600 lm, L = 1,5 m, | kus | 6 |  | 6 | 0 | 0 |  | 0 |  | 0 | 21 | 0 | 0 |  | 3.ETAPA | 740
[5 empty] | 41 | H | X00405 |  | C-4 - 405 685 0830-4 - svítidlo LED závěsné, IP 20, 61 W, 3000K, 4550 lm, L = 1,5 m, | kus | 8 |  | 8 | 0 | 0 |  | 0 |  | 0 | 21 | 0 | 0 |  | 3.ETAPA | 740
[5 empty] | 42 | H | X00406 |  | E3 - svítidlo LED nástěnné SELUX Memo, 364lm, 3000K | kus | 1 |  | 1 | 0 | 0 |  | 0 |  | 0 | 21 | 0 | 0 |  | 3.ETAPA | 740
[5 empty] | 43 | H | X00407 |  | E4 - svítidlo LED nástěnné TAL 2U Wall Dimmable, zdroj halogen E14, 2X30W | kus | 7 |  | 7 | 0 | 0 |  | 0 |  | 0 | 21 | 0 | 0 |  | 3.ETAPA | 740
[5 empty] | 44 | H | X00408 |  | D - 105 211 600 - svítidlo LED přisazené, IP 40, 21 W, 3000K, 1600 lm | kus | 8 |  | 8 | 0 | 0 |  | 0 |  | 0 | 21 | 0 | 0 |  | 3.ETAPA | 740
[5 empty] | 45 | H | X00409 |  | F - 305 302 500 - svítidlo LED přisazené, IP 54, 30 W, 3000K, 2500 lm | kus | 12 |  | 12 | 0 | 0 |  | 0 |  | 0 | 21 | 0 | 0 |  | 3.ETAPA | 740
[5 empty] | 46 | H | X00410 |  | G - 305 281 100 - svítidlo LED nástěnné přímo-nepřímá distribuce, IP 65, 2x8 W, 3000K, 2x572 lm | kus | 8 |  | 8 | 0 | 0 |  | 0 |  | 0 | 21 | 0 | 0 |  | 3.ETAPA | 740
[5 empty] | 47 | H | X00413 |  | N1 - nouzové svítidlo LED 3LH 12865, IP 65, 1 W, 230V, 128 lm, tř.ochr. II | kus | 10 |  | 10 | 0 | 0 |  | 0 |  | 0 | 21 | 0 | 0 |  | 3.ETAPA | 740
[5 empty] | 48 | H | X0042 |  | Recyklace svítidel | kus | 50 | 0 | 50 | 0 | 0 |  | 0 |  | 0 | 21 | 0 | 0 |  | 3.ETAPA | 740
[5 empty] | 49 | H | X005013 |  | Zásuvka jednonásobná s ochr. kolíkem, 16A / 230 v s ochranou před přepětím,vč.rámečku, IP20, béžová | kus | 11 |  | 11 | 0 | 0 |  | 0 |  | 0 | 21 | 0 | 0 |  | 3.ETAPA | 740
[5 empty] | 50 | H | X274 |  | Časové relé, instalace do krabice SMR-T- zpožděné vypnutí ventilátoru,vč. montáže | kus | 2 | 0 | 2 | 0 | 0 |  | 0 |  | 0 | 21 | 0 | 0 |  | 3.ETAPA | 740
[5 empty] | 51 | H | X40 |  | Rozvodnice RS 1- cena dle specifikace viz. příloha rozpočtu | kus | 1 |  | 1 | 0 | 0 |  | 0 |  | 0 | 21 | 0 | 0 |  | 3.ETAPA | 740
[5 empty] | 52 | H | X45 |  | Montáž rozvodnic | kus | 1 |  | 1 | 0 | 0 |  | 0 |  | 0 | 21 | 0 | 0 |  | 3.ETAPA | 740
[5 empty] | 53 | H | X450 |  | Přepojení vývodů z provizorní rozvodnice RP-V do nové RS1 | hod | 8 |  | 8 | 0 | 0 |  | 0 |  | 0 | 21 | 0 | 0 |  | 3.ETAPA | 740
[5 empty] | 54 | H | X451 |  | Montáž a zapojení ventilátoru | kus | 4 |  | 4 | 0 | 0 |  | 0 |  | 0 | 21 | 0 | 0 |  | 3.ETAPA | 740
[5 empty] | 55 | H | X46 |  | Protipožární tmel (1 kartuše) | kus | 5 |  | 5 | 0 | 0 |  | 0 |  | 0 | 21 | 0 | 0 |  | 3.ETAPA | 740
[5 empty] | 56 | MP | X47 |  | Kooperace s ostatními prefesemi | hod | 16 |  | 16 | 0 | 0 |  | 0 |  | 0 | 21 | 0 | 0 |  | 3.ETAPA | 740
[5 empty] | 57 | MP | X48 |  | Přepojení stáv. rozvodů sklepa do rozvodnice RS 1 | hod | 24 |  | 24 | 0 | 0 |  | 0 |  | 0 | 21 | 0 | 0 |  | 3.ETAPA | 740
[5 empty] | 58 | MP | X49 |  | Přepojení stáv. rozvodů sklepa - doplnění materiálu | soubor | 1 |  | 1 | 0 | 0 |  | 0 |  | 0 | 21 | 0 | 0 |  | 3.ETAPA | 740
[9 empty] | 1 |  | 1 | [8 empty] | _
[9 empty] | cca 8 instalačních krabic, 60m CYKY 3x1,5, 3x2,5; 3x4 mm2 |  | 0 | [8 empty] | _
[5 empty] | 59 | MP | X62 |  | Demontáž stávající elektroinstalace - 1.NP -3.etapa ( levá část ), vč. odvozu | soubor | 1 | 0 | 1 | 0 | 0 |  | 0 |  | 0 | 21 | 0 | 0 |  | 3.ETAPA | 740
[5 empty] | 60 | MP | X63 |  | Podružný materiál | soubor | 1 |  | 1 | 0 | 0 |  | 0 |  | 0 | 21 | 0 | 0 |  | 3.ETAPA | 740
[5 empty] | 61 | MP | X64 |  | Zkušební provoz | hod | 8 |  | 8 | 0 | 0 |  | 0 |  | 0 | 21 | 0 | 0 |  | 3.ETAPA | 740
[5 empty] | 62 | MP | X71 |  | Provedení revizních zkoušek, vč. revizní zprávy dle ČSN 33 1500, ČSN 33 2000-6 ed.2 | hod | 16 |  | 16 | 0 | 0 |  | 0 |  | 0 | 21 | 0 | 0 |  | 3.ETAPA | 740
[5 empty] | 63 | MP | X72 |  | Spolupráce s revizním technikem | hod | 4 |  | 4 | 0 | 0 |  | 0 |  | 0 | 21 | 0 | 0 |  | 3.ETAPA | 740
_
_
_

## Specifikace rozvaděčů
NABÍDKA 4247-17-4-4
Návrh proveden programem E-CONFIG 3.4.3. Databáze 2017.08.1, platnost dat od 01.08.2017
| Zpracoval: |  |  | Příjemce materiálu:
OPTIMA spol.s.r.o.
Žižkova 738
566 01 Vysoké Mýto
|  | IČO: |  |  | IČO:
|  | DIČ: |  |  | DIČ:
|  | Banka: |  |  | Banka:
|  | Číslo účtu: |  |  | Číslo účtu:
Ing. Shejbal
|  | Telefon: 465 420 911 |  |  | Telefon:
|  | E-mail: info@optima-vm.cz |  |  | E-mail:
| Soubory: |  |  | Projekt:
|  | Český Brod.ECFX |  |  | Stavební úpravy budovy čp.1 na parcele č.st.7 v Česském Brodě
|  | Specifikace RS1 bez cen.XLS |  |  | 4247-17-4-4
| Poznámka: |  |  | Datum:
|  | Inv:Město Česský Brod, Husovo náměstí 70 |  |  | 12.7.2017
|  | Sumarizovaný seznam |  |  | Platnost: 12 dní (do 24.07.2017)
|  | (počty kusů NEBYLY zaokrouhleny na násobky základní objednací jednotky) |  |  | Splatnost: dle rámcové smlouvy
Poř. | Popis |  | Typové označení |  |  | Objednací číslo | Počet kusů celkem | Celková koncová cena [Kč]
Rozváděč RS 1
1 | Rám s dveřmi, zámek čtyřhran, montáž POD omítku, šedá, požár.klasifikace EW60-DP1, ŠxV=835x1060 |  | BP-U-3S-800/10-EW |  |  | 116582 | 1 | 0
2 | Bočnice, V=950 |  | BPZ-MSW-10 |  |  | 293408 | 1 | 0
3 | Západka pro bočnici BPZ-MSW |  | BPZ-SNAP |  |  | 116677 | 1 | 0
4 | Ochranný kryt, ŠxVxH=835x1060x240 |  | BPZ-WB3S-800/10/2 |  |  | 111135 | 1 | 0
5 | Schránka na dokumentaci A4 |  | LAB-BAG_A4 |  |  | 107913 | 1 | 0
6 | DIN lišta hliníková, šířka skříně = 800, šířka lišty = 688 |  | BPZ-DINR35-800 |  |  | 293596 | 6 | 0
7 | Upevňovací úchytka s vodivým propojení (zelená) |  | BEL01 |  |  | 275200 | 3 | 0
8 | Upevňovací úchytka celoplastová (bílá) |  | BEL12 |  |  | 275199 | 3 | 0
9 | Krycí deska, s výřezem 45mm, plechová, šedá, Š=800, V=150 |  | BPZ-FP-800/150-45 |  |  | 286690 | 6 | 0
10 | Krycí deska, bez výřezu, plechová, šedá, Š=800, V=50 |  | BPZ-FP-800/050-BL |  |  | 286687 | 1 | 0
11 | Záslepka pro výřezy 45mm, 6 modulů TE, bílá, lámatelná po 8,75mm (1/2TE) |  | BS-6MB-WH |  |  | 178978 | 21 | 0
12 | Chránič Ir=250A, typ AC, 4-pól, Idn=0.03A, In=25A |  | PF7-25/4/003 |  |  | 263584 | 3 | 0
13 | Chránič s nadproudovou ochranou, Ir=250A+puls.SS, A, 1+N, 10kA, char.B, Idn=0.03A, In=16A |  | PFL7-16/1N/B/003-A |  |  | 263535 | 2 | 0
14 | Jistič PL7, char B, 1-pólový, Icn=10kA, In=10A |  | PL7-B10/1 |  |  | 262674 | 13 | 0
15 | Jistič PL7, char B, 1-pólový, Icn=10kA, In=16A |  | PL7-B16/1 |  |  | 262676 | 18 | 0
16 | Jistič PL7, char B, 1-pólový, Icn=10kA, In=20A |  | PL7-B20/1 |  |  | 262677 | 1 | 0
17 | Jistič PL7, char B, 3-pólový, Icn=10kA, In=16A |  | PL7-B16/3 |  |  | 263389 | 1 | 0
18 | Jistič PL7, char B, 3-pólový, Icn=10kA, In=20A |  | PL7-B20/3 |  |  | 263390 | 1 | 0
19 | Jistič PL7, char B, 3-pólový, Icn=10kA, In=25A |  | PL7-B25/3 |  |  | 263391 | 4 | 0
20 | Jistič PL7, char C, 3-pólový, Icn=10kA, In=63A |  | PL7-C63/3 |  |  | 263415 | 1 | 0
21 | Svodič přepětí třídy T1+T2 (B+C), 3pól sada pro TN-C |  | SPBT12-280/3 |  |  | 158330 | 1 | 0
22 | Hlavní vypínač, 3-pól, In=100A |  | IS-100/3 |  |  | 276284 | 1 | 0
23 | Elektroměr cejchovaný MID 3×230/400V, přímý do 65A, 1-sazba |  | KWZ44B1 |  |  | 999201867 | 2 | 0
24 | Demo: Přídavek na montáž přístrojů 1 |  | Mont DevM 0.5 |  |  |  | 1 | 0
25 | Demo: Přídavek na montáž rámu 1 |  | Mont FrM 0.5 |  |  |  | 1 | 0
26 | Schodišťový spínač STOP/alarm/centrál.ovládání |  | TLK |  |  | 101066 | 1 | 0
| Cena celkem včetně slevy [Kč] | [6 empty] | 0
| Sazba DPH základní (A) 21% [Kč] | [6 empty] | 0
| Cena celkem včetně slevy + Sazba DPH základní (A) [Kč] | [6 empty] | 0
Sumarizovaný seznam (počty kusů NEBYLY zaokrouhleny na násobky základní objednací jednotky)
Zvýrazněné položky - počet kusů neodpovídá základní objednací jednotce.
Zobrazení cen vypnuto.

## ZTI
[5 empty] | Poř. | Typ | Kód | Alter. kód | Popis | MJ | Výměra bez ztr. | Ztratné | Výměra | Jedn. cena | Cena | Jedn. hmotn. | Hmotnost | Jedn. suť | Suť | Sazba DPH | DPH | Cena s DPH | Komentář | Objekt | Oddíl
[9 empty] | SO_01: ZTI, III Etapa | [5 empty] | 0 |  | 17.9033 |  | 5.1551 | _ | 0 | 0
[9 empty] | 001: Zemní práce | [5 empty] | 0 |  | 0 |  | 0 | _ | 0 | 0
##T2##N_Catalog_catGUID | ##T2##PRO_ITEM_catID | ##T2##PRO_ITEM_iteCode | ##T2##PRO_ITEM_szvCode | ##T2##PRO_ITEM_tevCode | 2 | SP | 132212101 |  | Hloubení rýh š do 600 mm ručním nebo pneum nářadím v soudržných horninách tř. 3 | m3 | 18.72 |  | 18.72 | 0 | 0 |  | 0 |  | 0 | 21 | 0 | 0 |  | SO_01 | 001
[9 empty] | (20+30+54)*0,3*0,6 |  | 18.72 | [8 empty] | _
[5 empty] | 4 | SP | 162201201 |  | Vodorovné přemístění do 10 m nošením výkopku z horniny tř. 1 až 4 | m3 | 18.72 |  | 18.72 | 0 | 0 |  | 0 |  | 0 | 21 | 0 | 0 |  | SO_01 | 001
[5 empty] | 5 | SP | 162201211 |  | Vodorovné přemístění výkopku z horniny tř. 1 až 4 stavebním kolečkem do 10 m | m3 | 18.72 |  | 18.72 | 0 | 0 |  | 0 |  | 0 | 21 | 0 | 0 |  | SO_01 | 001
[5 empty] | 6 | SP | 162701105 |  | Vodorovné přemístění do 10000 m výkopku/sypaniny z horniny tř. 1 až 4 | m3 | 18.72 |  | 18.72 | 0 | 0 |  | 0 |  | 0 | 21 | 0 | 0 |  | SO_01 | 001
[9 empty] | 18,72 |  | 18.72 | [8 empty] | _
[5 empty] | 7 | SP | 162701109 |  | Příplatek k vodorovnému přemístění výkopku/sypaniny z horniny tř. 1 až 4 ZKD 1000 m přes 10000 m | m3 | 187.2 |  | 187.2 | 0 | 0 |  | 0 |  | 0 | 21 | 0 | 0 |  | SO_01 | 001
[9 empty] | 18,72*10 |  | 187.2 | [8 empty] | _
[5 empty] | 8 | SP | 167101102 |  | Nakládání výkopku z hornin tř. 1 až 4 přes 100 m3 | m3 | 18.72 |  | 18.72 | 0 | 0 |  | 0 |  | 0 | 21 | 0 | 0 |  | SO_01 | 001
[5 empty] | 9 | SP | 171201201 |  | Uložení sypaniny na skládky | m3 | 18.72 |  | 18.72 | 0 | 0 |  | 0 |  | 0 | 21 | 0 | 0 |  | SO_01 | 001
[5 empty] | 10 | SP | 171201211 |  | Poplatek za uložení odpadu ze sypaniny na skládce (skládkovné) | t | 33.696 |  | 33.696 | 0 | 0 |  | 0 |  | 0 | 21 | 0 | 0 |  | SO_01 | 001
[9 empty] | 18,72*1,8 |  | 33.696 | [8 empty] | _
[5 empty] | 12 | SP | 175111101 |  | Obsypání potrubí ručně sypaninou bez prohození, uloženou do 3 m | m3 | 15.6 |  | 15.6 | 0 | 0 |  | 0 |  | 0 | 21 | 0 | 0 |  | SO_01 | 001
[9 empty] | 18,72-3,12 |  | 15.6 | [8 empty] | _
[5 empty] | 13 | H | 58337303 |  | Štěrkopísek (Bratčice) frakce 0-8 | t | 28.08 |  | 28.08 | 0 | 0 | 0 | 0 |  | 0 | 21 | 0 | 0 |  | SO_01 | 001
[9 empty] | 15,6*1,8 |  | 28.08 | [8 empty] | _
_
[9 empty] | 004: Vodorovné konstrukce | [5 empty] | 0 |  | 5.8992 |  | 0 | _ | 0 | 0
[5 empty] | 15 | SP | 451573111 |  | Lože pod potrubí otevřený výkop ze štěrkopísku | m3 | 3.12 |  | 3.12 | 0 | 0 | 1.8908 | 5.8992 |  | 0 | 21 | 0 | 0 |  | SO_01 | 004
[9 empty] | 104*0,1*0,3 |  | 3.12 | [8 empty] | _
_
[9 empty] | 006: Úpravy povrchu | [5 empty] | 0 |  | 11.2997 |  | 0 | _ | 0 | 0
[5 empty] | 2 | SP | 631312131 |  | Doplnění dosavadních mazanin betonem prostým plochy do 4 m2 tloušťky přes 80 mm | m3 | 4.68 | 0 | 4.68 | 0 | 0 | 2.2563 | 10.5597 |  | 0 | 21 | 0 | 0 |  | SO_01 | 006
[5 empty] | 6 | SP | 611135101 |  | Hrubá výplň rýh ve stropech maltou jakékoli šířky rýhy | m2 | 5 | 0 | 5 | 0 | 0 | 0.04 | 0.2 |  | 0 | 21 | 0 | 0 |  | SO_01 | 006
[5 empty] | 7 | SP | 612135101 |  | Hrubá výplň rýh ve stěnách maltou jakékoli šířky rýhy | m2 | 13.5 | 0 | 13.5 | 0 | 0 | 0.04 | 0.54 |  | 0 | 21 | 0 | 0 |  | SO_01 | 006
[9 empty] | 90*0,15 |  | 13.5 | [8 empty] | _
_
[9 empty] | 009: Ostatní konstrukce a práce | [5 empty] | 0 |  | 0.00994 |  | 4.7344 | _ | 0 | 0
[5 empty] | 1 | SP | 919735123 |  | Řezání stávajícího betonového krytu hl do 150 mm | m | 208 | 0 | 208 | 0 | 0 | 3e-05 | 0.00624 |  | 0 | 21 | 0 | 0 |  | SO_01 | 009
[9 empty] | Přeložená tlaková kanalizace d40 |  | 0 | [8 empty] | _
[9 empty] | 20*2 |  | 40 | [8 empty] | _
[9 empty] | Vodovod |  | 0 | [8 empty] | _
[9 empty] | (30+24)*2 |  | 108 | [8 empty] | _
[9 empty] | Ležatá kanalizace |  | 0 | [8 empty] | _
[9 empty] | 30*2 |  | 60 | [8 empty] | _
[5 empty] | 3 | SP | X976011 |  | Vybourání betonových nebo ŽB krycích desek tl přes 100 mm včetně naložení,přesun uložení na skládku - do 20 km, D+M | m3 | 4.68 | 0 | 4.68 | 0 | 0 |  | 0 | 0.33 | 1.5444 | 21 | 0 | 0 |  | SO_01 | 009
[9 empty] | (20+54+30)*0,3*0,15 |  | 4.68 | [8 empty] | _
[5 empty] | 4 | SUB | X97602 |  | Vyspravení stávající hydroizolace, napojením na stáv izolaci, D+M | m2 | 104 | 0 | 104 | 0 | 0 |  | 0 |  | 0 | 21 | 0 | 0 |  | SO_01 | 009
[9 empty] | (20+54+30)*1 |  | 104 | [8 empty] | _
[5 empty] | 4 | SUB | X97603 |  | Protipožární prostup, D+M | kus | 10 | 0 | 10 | 0 | 0 |  | 0 |  | 0 | 21 | 0 | 0 |  | SO_01 | 009
[5 empty] | 5 | SP | 974031154 |  | Vysekání rýh ve zdivu cihelném hl do 100 mm š do 150 mm | m | 90 | 0 | 90 | 0 | 0 |  | 0 | 0.027 | 2.43 | 21 | 0 | 0 |  | SO_01 | 009
[9 empty] | Kanalizace |  | 0 | [8 empty] | _
[9 empty] | 50 |  | 50 | [8 empty] | _
[9 empty] | vodovod |  | 0 | [8 empty] | _
[9 empty] | 8+4+10+6+2+10 |  | 40 | [8 empty] | _
[5 empty] | 172 | SP | 972054341 |  | Vybourání otvorů v ŽB stropech nebo klenbách pl do 0,25 m2 tl do 150 mm | kus | 8 | 0 | 8 | 0 | 0 |  | 0 | 0.09 | 0.72 | 21 | 0 | 0 |  | SO_01 | 009
[9 empty] | Vyvedení stoupačky do 2.NP - příprava pro 4 Etapu |  | 0 | [8 empty] | _
[9 empty] | 8 |  | 8 | [8 empty] | _
[5 empty] | 244 | SP | 977151113 |  | Jádrové vrty diamantovými korunkami do D 50 mm do stavebních materiálů | m | 5 | 0 | 5 | 0 | 0 | 0.00074 | 0.0037 | 0.008 | 0.04 | 21 | 0 | 0 |  | SO_01 | 009
_
[9 empty] | 099: Přesun hmot HSV | [5 empty] | 0 |  | 0 |  | 0 | _ | 0 | 0
[5 empty] | 33 | SP | 997321511 |  | Vodorovná doprava suti a vybouraných hmot po suchu do 1 km | t | 4.9537 |  | 4.9537 | 0 | 0 |  | 0 |  | 0 | 21 | 0 | 0 |  | SO_01 | 099
[5 empty] | 34 | SP | 997321519 |  | Příplatek ZKD 1km vodorovné dopravy suti a vybouraných hmot po suchu | t | 94.126 |  | 94.126 | 0 | 0 |  | 0 |  | 0 | 21 | 0 | 0 |  | SO_01 | 099
[9 empty] | 4,954*19 |  | 94.126 | [8 empty] | _
[5 empty] | 35 | SP | 997321611 |  | Nakládání nebo překládání suti a vybouraných hmot | t | 4.9537 |  | 4.9537 | 0 | 0 |  | 0 |  | 0 | 21 | 0 | 0 |  | SO_01 | 099
[5 empty] | 40 | SP | 997013801 |  | Poplatek za uložení stavebního betonového odpadu na skládce (skládkovné) | t | 4.954 |  | 4.954 | 0 | 0 |  | 0 |  | 0 | 21 | 0 | 0 |  | SO_01 | 099
[5 empty] | 167 | SP | 997013212 |  | Vnitrostaveništní doprava suti a vybouraných hmot pro budovy v do 9 m ručně | t | 4.9537 |  | 4.9537 | 0 | 0 |  | 0 |  | 0 | 21 | 0 | 0 |  | SO_01 | 099
_
[9 empty] | 721: Vnitřní kanalizace | [5 empty] | 0 |  | 0.14537 |  | 0.1315 | _ | 0 | 0
[5 empty] | 16 | SP | 721171809 |  | Demontáž potrubí z PVC do D 160 | m | 50 | 0 | 50 | 0 | 0 |  | 0 | 0.00263 | 0.1315 | 21 | 0 | 0 |  | SO_01 | 721
[5 empty] | 17 | SP | 721171915 |  | Potrubí z PP propojení potrubí DN 110 | kus | 5 | 0 | 5 | 0 | 0 | 0.00101 | 0.00505 |  | 0 | 21 | 0 | 0 |  | SO_01 | 721
[5 empty] | 18 | SP | 721171916 |  | Potrubí z PP propojení potrubí DN 125 | kus | 2 | 0 | 2 | 0 | 0 | 0.00134 | 0.00268 |  | 0 | 21 | 0 | 0 |  | SO_01 | 721
[5 empty] | 19 | SP | 721171917 |  | Potrubí z PP propojení potrubí DN 160 | kus | 2 | 0 | 2 | 0 | 0 | 0.00204 | 0.00408 |  | 0 | 21 | 0 | 0 |  | SO_01 | 721
[5 empty] | 20 | SP | 721173401 |  | Potrubí kanalizační plastové svodné systém KG DN 100 | m | 3 | 0 | 3 | 0 | 0 | 0.00126 | 0.00378 |  | 0 | 21 | 0 | 0 |  | SO_01 | 721
[9 empty] | 1+1+1 |  | 3 | [8 empty] | _
[5 empty] | 21 | SP | 721173402 |  | Potrubí kanalizační plastové svodné systém KG DN 125 | m | 20 | 0 | 20 | 0 | 0 | 0.00177 | 0.0354 |  | 0 | 21 | 0 | 0 |  | SO_01 | 721
[9 empty] | 5+1+11+1+1+1 |  | 20 | [8 empty] | _
[11 empty] | 0 | [8 empty] | _
[5 empty] | 22 | SP | 721173403 |  | Potrubí kanalizační plastové svodné systém KG DN 150 | m | 10 | 0 | 10 | 0 | 0 | 0.00277 | 0.0277 |  | 0 | 21 | 0 | 0 |  | SO_01 | 721
[9 empty] | 10 |  | 10 | [8 empty] | _
[5 empty] | 23 | SP | 721174024 |  | Potrubí kanalizační z PP odpadní systém HT DN 70 | m | 5 | 0 | 5 | 0 | 0 | 0.00059 | 0.00295 |  | 0 | 21 | 0 | 0 |  | SO_01 | 721
[5 empty] | 24 | SP | 721174025 |  | Potrubí kanalizační z PP odpadní systém HT DN 100 | m | 25 | 0 | 25 | 0 | 0 | 0.0012 | 0.03 |  | 0 | 21 | 0 | 0 |  | SO_01 | 721
[9 empty] | 5+5+5+5+5 |  | 25 | [8 empty] | _
[5 empty] | 25 | SP | 721174042 |  | Potrubí kanalizační z PP připojovací systém HT DN 40 | m | 2 | 0 | 2 | 0 | 0 | 0.00029 | 0.00058 |  | 0 | 21 | 0 | 0 |  | SO_01 | 721
[9 empty] | 1+1 |  | 2 | [8 empty] | _
[5 empty] | 26 | SP | 721174043 |  | Potrubí kanalizační z PP připojovací systém HT DN 50 | m | 8 | 0 | 8 | 0 | 0 | 0.00035 | 0.0028 |  | 0 | 21 | 0 | 0 |  | SO_01 | 721
[9 empty] | 1+2+5 |  | 8 | [8 empty] | _
[5 empty] | 27 | SP | 721174044 |  | Potrubí kanalizační z PP připojovací systém HT DN 70 | m | 8 | 0 | 8 | 0 | 0 | 0.00057 | 0.00456 |  | 0 | 21 | 0 | 0 |  | SO_01 | 721
[9 empty] | 2+1+5 |  | 8 | [8 empty] | _
[5 empty] | 28 | SP | 721174045 |  | Potrubí kanalizační z PP připojovací systém HT DN 100 | m | 4 | 0 | 4 | 0 | 0 | 0.00114 | 0.00456 |  | 0 | 21 | 0 | 0 |  | SO_01 | 721
[9 empty] | 1+1+1+1 |  | 4 | [8 empty] | _
[5 empty] | 29 | SP | 721194104 |  | Vyvedení a upevnění odpadních výpustek DN 40 | kus | 2 | 0 | 2 | 0 | 0 |  | 0 |  | 0 | 21 | 0 | 0 |  | SO_01 | 721
[5 empty] | 30 | SP | 721194105 |  | Vyvedení a upevnění odpadních výpustek DN 50 | kus | 2 | 0 | 2 | 0 | 0 |  | 0 |  | 0 | 21 | 0 | 0 |  | SO_01 | 721
[5 empty] | 31 | SP | 721194109 |  | Vyvedení a upevnění odpadních výpustek DN 100 | kus | 4 | 0 | 4 | 0 | 0 |  | 0 |  | 0 | 21 | 0 | 0 |  | SO_01 | 721
[5 empty] | 32 | SP | 721273152 |  | Hlavice ventilační polypropylen PP DN 75 | kus | 1 | 0 | 1 | 0 | 0 | 0.00016 | 0.00016 |  | 0 | 21 | 0 | 0 |  | SO_01 | 721
[5 empty] | 33 | SP | 721273153 |  | Hlavice ventilační polypropylen PP DN 110 | kus | 5 | 0 | 5 | 0 | 0 | 0.00029 | 0.00145 |  | 0 | 21 | 0 | 0 |  | SO_01 | 721
[5 empty] | 34 | SP | 721290112 |  | Zkouška těsnosti potrubí kanalizace vodou do DN 200 | m | 85 | 0 | 85 | 0 | 0 |  | 0 |  | 0 | 21 | 0 | 0 |  | SO_01 | 721
[9 empty] | 4+8+8+2+25+5+10+20+3 |  | 85 | [8 empty] | _
[5 empty] | 35 | SP | 721290123 |  | Zkouška těsnosti potrubí kanalizace kouřem do DN 300 | m | 85 | 0 | 85 | 0 | 0 |  | 0 |  | 0 | 21 | 0 | 0 |  | SO_01 | 721
[5 empty] | 36 | SP | 721290822 |  | Přemístění vnitrostaveništní demontovaných hmot vnitřní kanalizace v objektech výšky do 12 m | t | 0.132 | 0 | 0.132 | 0 | 0 |  | 0 |  | 0 | 21 | 0 | 0 |  | SO_01 | 721
[5 empty] | 168 | H | 28611620 |  | Čistící kus kanalizace plastové KGRE- 150 se 4 šrouby | kus | 1 | 0 | 1 | 0 | 0 | 0.00108 | 0.00108 |  | 0 | 21 | 0 | 0 |  | SO_01 | 721
[5 empty] | 169 | H | 28615602 |  | Čistící tvarovka HTRE, DN 75 | kus | 1 | 0 | 1 | 0 | 0 | 0.00014 | 0.00014 |  | 0 | 21 | 0 | 0 |  | SO_01 | 721
[5 empty] | 170 | H | 28615603 |  | Čistící tvarovka HTRE, DN 100 | kus | 5 | 0 | 5 | 0 | 0 | 0.00033 | 0.00165 |  | 0 | 21 | 0 | 0 |  | SO_01 | 721
[5 empty] | 173 | H | 28613112 |  | Potrubí vodovodní PE100 PN16 SDR11 6 m, 100 m, 50 x 4,6 mm | m | 25 | 0 | 25 | 0 | 0 | 0.00067 | 0.01675 |  | 0 | 21 | 0 | 0 |  | SO_01 | 721
[9 empty] | Přečerpávací potrubí tlakové kanalizace umístěné v podlaze přečerpáváno do S6 |  | 0 | [8 empty] | _
[9 empty] | 25 |  | 25 | [8 empty] | _
[5 empty] | 174 | SP | 871181211 |  | Montáž potrubí z PE100 SDR 11 otevřený výkop svařovaných elektrotvarovkou D 50 x 4,6 mm | m | 25 | 0 | 25 | 0 | 0 |  | 0 |  | 0 | 21 | 0 | 0 |  | SO_01 | 721
[5 empty] | 177 | SUB | X72103 |  | Betonová revizní šachta v podlaze půdorysně 0,6/0,9 m hl. do 1,3 m, včetně pochůzného zadlažďovacího - poklopu 60/60 cm, D+M | kus | 1 | 0 | 1 | 0 | 0 |  | 0 |  | 0 | 21 | 0 | 0 |  | SO_01 | 721
_
[9 empty] | 722: Vnitřní vodovod | [5 empty] | 0 |  | 0.41399 |  | 0.1278 | _ | 0 | 0
[5 empty] | 175 | SP | 871171211 |  | Montáž potrubí z PE100 SDR 11 otevřený výkop svařovaných elektrotvarovkou D 40 x 3,7 mm | m | 20 | 0 | 20 | 0 | 0 |  | 0 |  | 0 | 21 | 0 | 0 |  | SO_01 | 722
[5 empty] | 176 | H | 28613111 |  | Potrubí vodovodní PE100 PN16 SDR11 6 m, 100 m, 40 x 3,7 mm | m | 20 | 0 | 20 | 0 | 0 | 0.00042 | 0.0084 |  | 0 | 21 | 0 | 0 |  | SO_01 | 722
[5 empty] | 178 | SP | 722130234 |  | Potrubí vodovodní ocelové závitové pozinkované svařované běžné DN 32 | m | 18 | 0 | 18 | 0 | 0 | 0.00451 | 0.08118 |  | 0 | 21 | 0 | 0 |  | SO_01 | 722
[9 empty] | Požární vodovod |  | 0 | [8 empty] | _
[9 empty] | 5+5+8 |  | 18 | [8 empty] | _
[5 empty] | 179 | SP | 722130235 |  | Potrubí vodovodní ocelové závitové pozinkované svařované běžné DN 40 | m | 5 | 0 | 5 | 0 | 0 | 0.00518 | 0.0259 |  | 0 | 21 | 0 | 0 |  | SO_01 | 722
[5 empty] | 180 | SP | 722131914 |  | Potrubí pozinkované závitové vsazení odbočky do potrubí DN 32 | soubor | 2 | 0 | 2 | 0 | 0 | 0.00648 | 0.01296 |  | 0 | 21 | 0 | 0 |  | SO_01 | 722
[5 empty] | 181 | SP | 722131915 |  | Potrubí pozinkované závitové vsazení odbočky do potrubí DN 40 | soubor | 2 | 0 | 2 | 0 | 0 | 0.00593 | 0.01186 |  | 0 | 21 | 0 | 0 |  | SO_01 | 722
[9 empty] | Napojení na stávající vodovod za HUV |  | 0 | [8 empty] | _
[9 empty] | 1+1 |  | 2 | [8 empty] | _
[5 empty] | 182 | SP | 722131934 |  | Potrubí pozinkované závitové propojení potrubí DN 32 | kus | 2 | 0 | 2 | 0 | 0 | 0.00155 | 0.0031 |  | 0 | 21 | 0 | 0 |  | SO_01 | 722
[5 empty] | 183 | SP | 722131935 |  | Potrubí pozinkované závitové propojení potrubí DN 40 | kus | 4 | 0 | 4 | 0 | 0 | 0.00099 | 0.00396 |  | 0 | 21 | 0 | 0 |  | SO_01 | 722
[5 empty] | 184 | SP | 722174022 |  | Potrubí vodovodní plastové PPR svar polyfuze PN 20 D 20 x 3,4 mm | m | 40 | 0 | 40 | 0 | 0 | 0.00078 | 0.0312 |  | 0 | 21 | 0 | 0 |  | SO_01 | 722
[9 empty] | 5+5+3+3+2+2+10+10 |  | 40 | [8 empty] | _
[5 empty] | 185 | SP | 722174023 |  | Potrubí vodovodní plastové PPR svar polyfuze PN 20 D 25 x 4,2 mm | m | 36 | 0 | 36 | 0 | 0 | 0.00096 | 0.03456 |  | 0 | 21 | 0 | 0 |  | SO_01 | 722
[9 empty] | 8+8+4+4+2+2+4+4 |  | 36 | [8 empty] | _
[5 empty] | 186 | SP | 722174024 |  | Potrubí vodovodní plastové PPR svar polyfuze PN 20 D 32 x5,4 mm | m | 27 | 0 | 27 | 0 | 0 | 0.00125 | 0.03375 |  | 0 | 21 | 0 | 0 |  | SO_01 | 722
[9 empty] | 2+2+15+6+2 |  | 27 | [8 empty] | _
[5 empty] | 187 | SP | 722174062 |  | Potrubí vodovodní plastové křížení PPR svar polyfuze PN 20 D 20 x 3,4 mm | kus | 12 | 0 | 12 | 0 | 0 | 0.0007 | 0.0084 |  | 0 | 21 | 0 | 0 |  | SO_01 | 722
[5 empty] | 188 | SP | 722174063 |  | Potrubí vodovodní plastové křížení PPR svar polyfuze PN 20 D 25 x 4,2 mm | kus | 10 | 0 | 10 | 0 | 0 | 0.00091 | 0.0091 |  | 0 | 21 | 0 | 0 |  | SO_01 | 722
[5 empty] | 189 | SP | 722174064 |  | Potrubí vodovodní plastové křížení PPR svar polyfuze PN 20 D 32 x 5,4 mm | kus | 10 | 0 | 10 | 0 | 0 | 0.00117 | 0.0117 |  | 0 | 21 | 0 | 0 |  | SO_01 | 722
[5 empty] | 190 | SP | 722174072 |  | Potrubí vodovodní plastové kompenzační smyčka PPR svar polyfuze PN 20 D 20 x 3,4 mm | kus | 12 | 0 | 12 | 0 | 0 | 0.00081 | 0.00972 |  | 0 | 21 | 0 | 0 |  | SO_01 | 722
[5 empty] | 191 | SP | 722174073 |  | Potrubí vodovodní plastové kompenzační smyčka PPR svar polyfuze PN 20 D 25 x 4,2 mm | kus | 10 | 0 | 10 | 0 | 0 | 0.00108 | 0.0108 |  | 0 | 21 | 0 | 0 |  | SO_01 | 722
[5 empty] | 192 | SP | 722174074 |  | Potrubí vodovodní plastové kompenzační smyčka PPR svar polyfuze PN 20 D 32 x 5,4 mm | kus | 10 | 0 | 10 | 0 | 0 | 0.00145 | 0.0145 |  | 0 | 21 | 0 | 0 |  | SO_01 | 722
[5 empty] | 193 | SP | 722181242 |  | Ochrana vodovodního potrubí přilepenými tepelně izolačními trubicemi z PE tl do 20 mm DN do 42 mm | m | 126 | 0 | 126 | 0 | 0 | 0.00016 | 0.02016 |  | 0 | 21 | 0 | 0 |  | SO_01 | 722
[9 empty] | 27+36+40+18+5 |  | 126 | [8 empty] | _
[5 empty] | 194 | SP | 722190401 |  | Vyvedení a upevnění výpustku do DN 25 | kus | 12 | 0 | 12 | 0 | 0 |  | 0 |  | 0 | 21 | 0 | 0 |  | SO_01 | 722
[5 empty] | 195 | SP | 722212440 |  | Orientační štítky na zeď | soubor | 4 | 0 | 4 | 0 | 0 | 0.00011 | 0.00044 |  | 0 | 21 | 0 | 0 |  | SO_01 | 722
[5 empty] | 196 | SP | 722220152 |  | Nástěnka závitová plastová PPR PN 20 DN 20 x G 1/2 | kus | 12 | 0 | 12 | 0 | 0 | 0.00017 | 0.00204 |  | 0 | 21 | 0 | 0 |  | SO_01 | 722
[5 empty] | 197 | SP | 722230115 |  | Ventil přímý G 6/4 s odvodněním a dvěma závity | kus | 2 | 0 | 2 | 0 | 0 | 0.00152 | 0.00304 |  | 0 | 21 | 0 | 0 |  | SO_01 | 722
[5 empty] | 198 | SP | 722231076 |  | Ventil zpětný G 6/4 PN 10 do 110°C se dvěma závity | kus | 1 | 0 | 1 | 0 | 0 | 0.0005 | 0.0005 |  | 0 | 21 | 0 | 0 |  | SO_01 | 722
[5 empty] | 199 | SP | 722231142 |  | Ventil závitový pojistný rohový G 3/4 | kus | 1 | 0 | 1 | 0 | 0 | 0.00041 | 0.00041 |  | 0 | 21 | 0 | 0 |  | SO_01 | 722
[5 empty] | 200 | SP | 722231204 |  | Ventil redukční mosazný G 5/4 PN 6 do 25°C s 2x vnitřním závitem bez manometru | kus | 1 | 0 | 1 | 0 | 0 | 0.00345 | 0.00345 |  | 0 | 21 | 0 | 0 |  | SO_01 | 722
[5 empty] | 201 | SP | 722232045 |  | Kohout kulový přímý G 1 PN 42 do 185°C vnitřní závit | kus | 4 | 0 | 4 | 0 | 0 | 0.0005 | 0.002 |  | 0 | 21 | 0 | 0 |  | SO_01 | 722
[5 empty] | 202 | SP | 722232046 |  | Kohout kulový přímý G 5/4 PN 42 do 185°C vnitřní závit | kus | 2 | 0 | 2 | 0 | 0 | 0.0007 | 0.0014 |  | 0 | 21 | 0 | 0 |  | SO_01 | 722
[5 empty] | 203 | SP | 722232044 |  | Kohout kulový přímý G 3/4 PN 42 do 185°C vnitřní závit | kus | 4 | 0 | 4 | 0 | 0 | 0.00034 | 0.00136 |  | 0 | 21 | 0 | 0 |  | SO_01 | 722
[5 empty] | 204 | SP | 722234267 |  | Filtr mosazný G 6/4 PN 16 do 120°C s 2x vnitřním závitem | kus | 1 | 0 | 1 | 0 | 0 | 0.00062 | 0.00062 |  | 0 | 21 | 0 | 0 |  | SO_01 | 722
[5 empty] | 205 | SP | 722240122 |  | Kohout kulový plastový PPR DN 20 | kus | 8 | 0 | 8 | 0 | 0 | 0.00075 | 0.006 |  | 0 | 21 | 0 | 0 |  | SO_01 | 722
[5 empty] | 207 | SP | 722254126 |  | Hydrantová skříň vnitřní s výzbrojí C 52 s hydrantovým nástavcem a klíčem polyesterová hadice | soubor | 1 | 0 | 1 | 0 | 0 | 0.02852 | 0.02852 |  | 0 | 21 | 0 | 0 |  | SO_01 | 722
[5 empty] | 208 | SP | 722270104 |  | Sestava vodoměrová závitová G 6/4 | soubor | 1 | 0 | 1 | 0 | 0 | 0.00776 | 0.00776 |  | 0 | 21 | 0 | 0 |  | SO_01 | 722
[5 empty] | 209 | SP | 722290226 |  | Zkouška těsnosti vodovodního potrubí závitového do DN 50 | m | 126 | 0 | 126 | 0 | 0 | 0.00019 | 0.02394 |  | 0 | 21 | 0 | 0 |  | SO_01 | 722
[5 empty] | 210 | SP | 722290234 |  | Proplach a dezinfekce vodovodního potrubí do DN 80 | m | 126 | 0 | 126 | 0 | 0 | 1e-05 | 0.00126 |  | 0 | 21 | 0 | 0 |  | SO_01 | 722
[5 empty] | 211 | SP | 722290822 |  | Přemístění vnitrostaveništní demontovaných hmot pro vnitřní vodovod v objektech výšky do 12 m | t | 0.128 | 0 | 0.128 | 0 | 0 |  | 0 |  | 0 | 21 | 0 | 0 |  | SO_01 | 722
[5 empty] | 212 | SP | 722130801 |  | Demontáž potrubí ocelové pozinkované závitové do DN 25 | m | 60 | 0 | 60 | 0 | 0 |  | 0 | 0.00213 | 0.1278 | 21 | 0 | 0 |  | SO_01 | 722
[5 empty] | 213 | SUB | X72205 |  | Cirkulační čerpadlo TV DN 20 , napojeno na MaR plynového kotle, D+M | kus | 1 | 0 | 1 | 0 | 0 |  | 0 |  | 0 | 21 | 0 | 0 |  | SO_01 | 722
_
[9 empty] | 725: Zařizovací předměty | [5 empty] | 0 |  | 0.05794 |  | 0.1614 | _ | 0 | 0
[5 empty] | 171 | SP | 725980123 |  | Dvířka 30/30 | kus | 26 | 0 | 26 | 0 | 0 | 0.00031 | 0.00806 |  | 0 | 21 | 0 | 0 |  | SO_01 | 725
[9 empty] | Kanalizace |  | 0 | [8 empty] | _
[9 empty] | 10 |  | 10 | [8 empty] | _
[9 empty] | Vodovod |  | 0 | [8 empty] | _
[9 empty] | 16 |  | 16 | [8 empty] | _
[5 empty] | 189 | SUB | X72501 |  | Umyvadlo MRAMORIT Brazil, integrované do desky, tl. 180 mm, - umyvadlo bílé odstín Uni Glanz Alpinweiss, baterie chrom, sifon chrom, D+M | kus | 2 | 0 | 2 | 0 | 0 |  | 0 |  | 0 | 21 | 0 | 0 |  | SO_01 | 725
[5 empty] | 189 | SUB | X72502 |  | Umyvadlová baterie JIKA Mio 169 mm pro umyvadlo Mramorit Brazil, D+M | kus | 2 | 0 | 2 | 0 | 0 |  | 0 |  | 0 | 21 | 0 | 0 |  | SO_01 | 725
[5 empty] | 189 | SUB | X72503 |  | WC Závěsné JIKA Mio-N, keramické, sedátko JIKA Mio-N Softclose duroplast, Tlačítko splachovací - Geberit Sigma10 - lesklý chrom, komplet D+M | kus | 3 | 0 | 3 | 0 | 0 |  | 0 |  | 0 | 21 | 0 | 0 |  | SO_01 | 725
[5 empty] | 189 | SUB | X72504 |  | umyvadlový sifon JIKA Mio chrom, D+M | kus | 2 | 0 | 2 | 0 | 0 |  | 0 |  | 0 | 21 | 0 | 0 |  | SO_01 | 725
[5 empty] | 189 | SUB | X72505 |  | Nástěnná baterie pro výlevku JIKA Tals 210 mm, D+M | kus | 1 | 0 | 1 | 0 | 0 |  | 0 |  | 0 | 21 | 0 | 0 |  | SO_01 | 725
[5 empty] | 189 | SUB | X72506 |  | Nádržka vysokopoložená včetně propojovacího potrubí, D+M | kus | 1 | 0 | 1 | 0 | 0 |  | 0 |  | 0 | 21 | 0 | 0 |  | SO_01 | 725
[5 empty] | 195 | SP | 725821328 |  | Baterie dřezové stojánkové pákové s vytahovací sprškou | soubor | 1 | 0 | 1 | 0 | 0 | 0.0018 | 0.0018 |  | 0 | 21 | 0 | 0 |  | SO_01 | 725
[5 empty] | 196 | SP | 725311121 |  | Dřez jednoduchý nerezový se zápachovou uzávěrkou s odkapávací plochou 560x480 mm a miskou | soubor | 1 | 0 | 1 | 0 | 0 | 0.00494 | 0.00494 |  | 0 | 21 | 0 | 0 |  | SO_01 | 725
[5 empty] | 210 | SP | 725319111 |  | Montáž dřezu ostatních typů | soubor | 1 | 0 | 1 | 0 | 0 | 0.00044 | 0.00044 |  | 0 | 21 | 0 | 0 |  | SO_01 | 725
[5 empty] | 214 | SP | 725813111 |  | Ventil rohový bez připojovací trubičky nebo flexi hadičky G 1/2 | soubor | 12 | 0 | 12 | 0 | 0 | 0.0003 | 0.0036 |  | 0 | 21 | 0 | 0 |  | SO_01 | 725
[5 empty] | 216 | SP | 725121525 |  | Pisoárový záchodek automatický s radarovým senzorem, JIKA Golem, radarová elektronika na montážní - liště | soubor | 1 | 0 | 1 | 0 | 0 | 0.01808 | 0.01808 |  | 0 | 21 | 0 | 0 |  | SO_01 | 725
[5 empty] | 217 | H | 55144024 |  | Zdroj pro splachovač pisoáru1 ks pisoáru | kus | 1 | 0 | 1 | 0 | 0 | 0.0018 | 0.0018 |  | 0 | 21 | 0 | 0 |  | SO_01 | 725
[5 empty] | 218 | SP | 725331111 |  | Výlevka bez výtokových armatur keramická se sklopnou plastovou mřížkou 425 mm - Jika Mira | soubor | 1 | 0 | 1 | 0 | 0 | 0.0147 | 0.0147 |  | 0 | 21 | 0 | 0 |  | SO_01 | 725
[5 empty] | 219 | H | 55147040 |  | Splachovač pisoárů automatický SLP 02KZ s montážní krabicí a integrovaným zdrojem | kus | 1 | 0 | 1 | 0 | 0 | 0.0013 | 0.0013 |  | 0 | 21 | 0 | 0 |  | SO_01 | 725
[5 empty] | 220 | SP | 725110811 |  | Demontáž klozetů splachovací s nádrží | soubor | 4 | 0 | 4 | 0 | 0 |  | 0 | 0.01933 | 0.07732 | 21 | 0 | 0 |  | SO_01 | 725
[5 empty] | 221 | SP | 725111131 |  | Splachovač nádržkový plastový vysokopoložený | soubor | 1 | 0 | 1 | 0 | 0 | 0.00322 | 0.00322 |  | 0 | 21 | 0 | 0 |  | SO_01 | 725
[5 empty] | 222 | SP | 725210821 |  | Demontáž umyvadel bez výtokových armatur | soubor | 4 | 0 | 4 | 0 | 0 |  | 0 | 0.01946 | 0.07784 | 21 | 0 | 0 |  | SO_01 | 725
[5 empty] | 223 | SP | 725820801 |  | Demontáž baterie nástěnné do G 3 / 4 | soubor | 4 | 0 | 4 | 0 | 0 |  | 0 | 0.00156 | 0.00624 | 21 | 0 | 0 |  | SO_01 | 725
_
[9 empty] | 726: Instalační prefabrikáty | [5 empty] | 0 |  | 0.0772 |  | 0 | _ | 0 | 0
[5 empty] | 191 | SP | 726131041 |  | Instalační předstěna - klozet závěsný v 1120 mm s ovládáním zepředu do lehkých stěn s kovovou kcí | soubor | 4 | 0 | 4 | 0 | 0 | 0.01865 | 0.0746 |  | 0 | 21 | 0 | 0 |  | SO_01 | 726
[5 empty] | 193 | SP | 726191002 |  | Souprava pro předstěnovou montáž | soubor | 4 | 0 | 4 | 0 | 0 | 0.0005 | 0.002 |  | 0 | 21 | 0 | 0 |  | SO_01 | 726
[5 empty] | 194 | SP | 726191001 |  | Zvukoizolační souprava pro klozet a bidet | soubor | 4 | 0 | 4 | 0 | 0 | 0.00015 | 0.0006 |  | 0 | 21 | 0 | 0 |  | SO_01 | 726
[5 empty] | 215 | SP | 726111204 |  | Instalační předstěna - montáž klozetu do masivní zděné kce | soubor | 4 | 0 | 4 | 0 | 0 |  | 0 |  | 0 | 21 | 0 | 0 |  | SO_01 | 726
_
_
_

## VZT
SEZNAM STROJŮ A ZAŘÍZENÍ - ROZPOČET
Číslo projektu: |  | 282017
Název projektu: |  | Stavební úpravy budovy č.p.1 na parcele č.st.7 v Českém Brodě
Pozice | Název, typ, rozměr |  | MJ | Množství | Cena/MJ | Cena celkem | Cena/MJ | Cena celkem
[5 empty] | Dodávka | Dodávka | Montáž | Montáž
Zařízení č.2 |  | 1.NP - levá část
2.1 | Radiální potrubní ventilátor JS 100mm, V=100m3/hod, pext=170Pa, 230V/41W |  | ks | 2 | 0 | 0 | 0 | 0
2.2 | Axiální ventilátor JS 100mm, V=50m3/hod, pext=80Pa, 230V/35W, kuličková ložiska, zpěrtná klapka |  | ks | 2 | 0 | 0 | 0 | 0
2.3 | Zpětná klapka JS 100 s pružinou |  | ks | 2 | 0 | 0 | 0 | 0
2.4 | Ohebné hliníkové potrubí JS 100mm |  | bm | 1 | 0 | 0 | 0 | 0
2.5 | Ohebné tepelně a hlukově izolované hliníkové potrubí s mikroperforacemi , izolace z minerlní vaty tl.25mm, parotěsná folie na vnitřní straně, vnější krycí vrstva hliníkový laminát - JS 100mm |  | bm | 2 | 0 | 0 | 0 | 0
2.6 | Talířový ventil pro odvod vzduchu kovový JS 160mm |  | ks | 2 | 0 | 0 | 0 | 0
2.7 | Koncový kryt JS 100mm s KN 1/2", k tvarovce letovat |  | ks | 1 | 0 | 0 | 0 | 0
2.8 | OBJ 90 125 100 |  | ks | 2 | 0 | 0 | 0 | 0
2.9 | OBJ 90 100 100 |  | ks | 1 | 0 | 0 | 0 | 0
2.10 | OBJ 45 125 100 |  | ks | 1 | 0 | 0 | 0 | 0
2.11 | OS 90 100 |  | ks | 2 | 0 | 0 | 0 | 0
2.12 | OS 90 125 |  | ks | 1 | 0 | 0 | 0 | 0
2.13 | PRO 100 160 |  | ks | 2 | 0 | 0 | 0 | 0
2.14 | Potrubí SPIRO 100 - 3m |  | ks | 1 | 0 | 0 | 0 | 0
2.15 | Potrubí SPIRO 125 - 3m |  | ks | 1 | 0 | 0 | 0 | 0
2.- | Požární opatření - prostup VZD potrubí do průřezu 0,04m2 stropem s PO - požárně dotěsnit k povrchu potrubí - konstrukce deskové přepážky tvořené deskami z minerální vlny 2x50mm a stěrkovou hmotou - PO 30´ |  | ks | 1 | 0 | 0 | 0 | 0
2.- | Montážní a těsnící materiál, materiál na závěsy |  | kg | 10 | 0 | 0 | 0 | 0
Dodávka celkem | [5 empty] | 0
Montáž celkem | [7 empty] | 0
Celkem D + M | [7 empty] | 0

## VON
[5 empty] | Poř. | Typ | Kód | Alter. kód | Popis | MJ | Výměra bez ztr. | Ztratné | Výměra | Jedn. cena | Cena | Jedn. hmotn. | Hmotnost | Jedn. suť | Suť | Sazba DPH | DPH | Cena s DPH | Komentář | Objekt | Oddíl
[9 empty] | SO 01.2 - III.: Vedlejší a ostatní náklady - III. etapa | [5 empty] | 0 |  | 0 |  | 0 | _ | 0 | 0
[9 empty] | VRN1: Průzkumné, geodetické a projektové práce | [5 empty] | 0 |  | 0 |  | 0 | _ | 0 | 0
##T2##N_Catalog_catGUID | ##T2##PRO_ITEM_catID | ##T2##PRO_ITEM_iteCode | ##T2##PRO_ITEM_szvCode | ##T2##PRO_ITEM_tevCode | 1 | ON | 011314000 |  | Archeologický dohled | hod | 50 |  | 50 | 0 | 0 |  | 0 |  | 0 | 21 | 0 | 0 |  | SO 01.2 - III. | VRN1
[9 empty] | dohled při odkopávkách v objektu; 50 |  | 50 | [8 empty] | _
[5 empty] | 2 | B | 013254000 |  | Dokumentace skutečného provedení stavby | Kč | 1 |  | 1 | 0 | 0 |  | 0 |  | 0 | 21 | 0 | 0 |  | SO 01.2 - III. | VRN1
_
[9 empty] | VRN3: Zařízení staveniště | [5 empty] | 0 |  | 0 |  | 0 | _ | 0 | 0
[5 empty] | 3 | B | 030001000 |  | Zařízení staveniště | Kč | 1 |  | 1 | 0 | 0 |  | 0 |  | 0 | 21 | 0 | 0 |  | SO 01.2 - III. | VRN3
[5 empty] | 4 | B | 034002000 |  | Zabezpečení staveniště | Kč | 1 |  | 1 | 0 | 0 |  | 0 |  | 0 | 21 | 0 | 0 |  | SO 01.2 - III. | VRN3
[5 empty] | 5 | B | 034103000 |  | Energie pro zařízení staveniště | Kč | 1 |  | 1 | 0 | 0 |  | 0 |  | 0 | 21 | 0 | 0 |  | SO 01.2 - III. | VRN3
[5 empty] | 6 | B | 034503000 |  | Informační tabule na staveništi - označení stavby | Kč | 1 |  | 1 | 0 | 0 |  | 0 |  | 0 | 21 | 0 | 0 |  | SO 01.2 - III. | VRN3
[5 empty] | 7 | B | 039002000 |  | Zrušení zařízení staveniště | Kč | 1 |  | 1 | 0 | 0 |  | 0 |  | 0 | 21 | 0 | 0 |  | SO 01.2 - III. | VRN3
_
[9 empty] | VRN4: Inženýrská činnost | [5 empty] | 0 |  | 0 |  | 0 | _ | 0 | 0
[5 empty] | 8 | B | 045002000 |  | Kompletační a koordinační činnost (potřebné revize, atesty, zkoušky ke kolaudaci stavby) | Kč | 1 |  | 1 | 0 | 0 |  | 0 |  | 0 | 21 | 0 | 0 |  | SO 01.2 - III. | VRN4
_
[9 empty] | VRN7: Provozní vlivy | [5 empty] | 0 |  | 0 |  | 0 | _ | 0 | 0
[5 empty] | 9 | B | 071002000 |  | Provoz investora, třetích osob | Kč | 1 |  | 1 | 0 | 0 |  | 0 |  | 0 | 21 | 0 | 0 |  | SO 01.2 - III. | VRN7
[5 empty] | 10 | B | 0790024 |  | Bezpečnostní a hygienické opatření na stveništi | Kč | 1 |  | 1 | 0 | 0 |  | 0 |  | 0 | 21 | 0 | 0 |  | SO 01.2 - III. | VRN7
_
_
_