## Rekapitulace
Stavební úpravy budovy č.p. 1 na parcele č. st. 7 v Českém Brodě - 4. etapa
REKAPITULACE NÁKLADŮ STAVBY - bez cen
Soupis prací, ocenění stavebního dílu
SO 01 | Stavební úpravy budovy č.p. 1 | 0
| Architektonicko-stavební část | 0
| Elektroinstalace silnoproud | 0
| ZTI | 0
| VZT 1 | 0
| VZT 2 | 0
SO 01 | Vedlejší a ostatní náklady | 0
Součet bez DPH |  | 0
DPH 21% |  | 0
Celkový součet nákladů vč. DPH |  | 0
POZNÁMKY:
Cenová soustava: Použita je cenová soustava ÚRS PRAHA a.s., software euroCALC 3 – CALLIDA s.r.o. (položky osmi a devítimístné číselníky). Cenová soustava je doplněna o předběžné ceny - "vlastní kalkulaci" (položky s pokráceným číselným kódem nebo položky s označením X). Soupis prací a výkaz výměr je vyhotoven na základě projektové dokumentace, vyhotovené firmou Optima spol. s r. o. Vysoké Mýto. Elektronický výstup soupisu prací a výkazu výměr je proveden do otevřeného formátu *xls. Poznámka k soupisu prací: Ceny za měrnou jednotku všech položek použité z cenové soustavy i položek "vlastní kalkulace" budou při ocenění VZ zhotovitelem obsahovat náklady na veškerý potřebný spojovací materiál, nástroje, nářadí, pomocný materiál i stavební přípomocné práce, případně pomocné konstrukce a lešení (pokud není přímo uvedeno položkou). Veškeré výměry uváděných měrných jednotek dodávky materiálů, případně stavební práce jsou uvedeny bez ztratného, v čisté výměře - pokud ztratné není v rozpočtu přímo uvedeno. V případě, že příslušné ztratné není přímo uvedeno, je nutné jej promítnout při ocenění VZ zhotovitelem do ceny za měrnou jednotku materiálu nebo do stavebních prácí. Výměry jsou počítány dle pokynů v úvodní části katalogů popisů a směrných cen cenové soustavy dle zařazení v soupisu prací. Výměry předběžných cen (X- položek) vychází z charakteru práce a zařazení dle třídníků stavebních konstrukcí a prací (TSKP) obdobných stavebních prací. Podkladem pro vytvoření ceny je projektová dokumentace uvedená výše, případně doplnění o informace, zhotovitelem vyžádané na zadavateli, investorovi, projektantovi při oceňování VZ. Zhotovitel výkazu výměr upozorňuje, že případní navržení výrobci, případně dodavatelé materiálu jsou specifikováni pouze jako příklad standardu. Zhotovitel má možnost použít výrobky od jakéhokoliv dodavatele se srovnatelnými technickými parametry. Všechny předepsané položky slepého rozpočtu budou oceněny v zadaném členění a v zadané výši.

## ASŘ
[5 empty] | Poř. | Typ | Kód | Alter. kód | Popis | MJ | Výměra bez ztr. | Ztratné | Výměra | Jedn. cena | Cena | Jedn. hmotn. | Hmotnost | Jedn. suť | Suť | Sazba DPH | DPH | Cena s DPH | Komentář | Objekt | Oddíl
[9 empty] | SO 01.1 - IV.: Architektonicko-stavební část - IV. etapa | [5 empty] | 0 |  | 210.9155 |  | 204.7154 | _ | 0 | 0
[9 empty] | 003: Svislé konstrukce | [5 empty] | 0 |  | 10.7663 |  | 0 | _ | 0 | 0
##T2##N_Catalog_catGUID | ##T2##PRO_ITEM_catID | ##T2##PRO_ITEM_iteCode | ##T2##PRO_ITEM_szvCode | ##T2##PRO_ITEM_tevCode | 1 | SP | 310239211 |  | Zazdívka otvorů pl do 4 m2 ve zdivu nadzákladovém cihlami pálenými na MVC | m3 | 0.726 | 0 | 0.726 | 0 | 0 | 1.8775 | 1.3631 |  | 0 | 21 | 0 | 0 |  | SO 01.1 - IV. | 003
[9 empty] | dle půdorysu 2. np - bourání, nový stav |  | 0 | [8 empty] | _
[9 empty] | otvor mezi m. č. 116x117; (1,1*2,2)*0,3 |  | 0.726 | [8 empty] | _
[5 empty] | 2 | SP | 317121251 |  | Montáž ŽB překladů prefabrikovaných do rýh světlosti otvoru do 1800 mm | kus | 3 |  | 3 | 0 | 0 | 0.02588 | 0.07764 |  | 0 | 21 | 0 | 0 |  | SO 01.1 - IV. | 003
[9 empty] | dle půdorysu bourání 2. np |  | 0 | [8 empty] | _
[9 empty] | mezi m. č. 117x119 - dl. 150 cm; 3 |  | 3 | [8 empty] | _
[5 empty] | 3 | SP | 317121351 |  | Montáž ŽB překladů prefabrikovaných do rýh světlosti otvoru do 2400 mm | kus | 6 |  | 6 | 0 | 0 | 0.0303 | 0.1818 |  | 0 | 21 | 0 | 0 |  | SO 01.1 - IV. | 003
[9 empty] | dle půdorysu bourání 2. np |  | 0 | [8 empty] | _
[9 empty] | mezi m. č. 102x122; 6 |  | 6 | [8 empty] | _
[5 empty] | 4 | SP | 317168121 |  | Překlad keramický plochý š 14,5 cm dl 100 cm | kus | 6 |  | 6 | 0 | 0 | 0.02166 | 0.12996 |  | 0 | 21 | 0 | 0 |  | SO 01.1 - IV. | 003
[9 empty] | dle půdorysu 2. np - nový stav; 6 |  | 6 | [8 empty] | _
[5 empty] | 5 | SP | 317168122 |  | Překlad keramický plochý š 14,5 cm dl 125 cm | kus | 1 |  | 1 | 0 | 0 | 0.02743 | 0.02743 |  | 0 | 21 | 0 | 0 |  | SO 01.1 - IV. | 003
[9 empty] | dle půdorysu 2. np - nový stav; 1 |  | 1 | [8 empty] | _
[5 empty] | 6 | SP | 317168124 |  | Překlad keramický plochý š 14,5 cm dl 175 cm | kus | 1 |  | 1 | 0 | 0 | 0.03768 | 0.03768 |  | 0 | 21 | 0 | 0 |  | SO 01.1 - IV. | 003
[9 empty] | dle půdorysu 2. np - nový stav; 1 |  | 1 | [8 empty] | _
[5 empty] | 7 | SP | 317234410 |  | Vyzdívka mezi nosníky z cihel pálených na MC | m3 | 0.48224 |  | 0.48224 | 0 | 0 | 1.943 | 0.93701 |  | 0 | 21 | 0 | 0 |  | SO 01.1 - IV. | 003
[9 empty] | dle půdorysu bourání 2. np |  | 0 | [8 empty] | _
[9 empty] | mezi m. č. 102x122; (2,2*0,855*0,35)-(1,99*0,84*0,19) |  | 0.34075 | [8 empty] | _
[9 empty] | mezi m. č. 117x119; (1,6*0,465*0,35)-(1,49*0,42*0,19) |  | 0.1415 | [8 empty] | _
[5 empty] | 8 | SP | 319202331 |  | Vyrovnání nerovného povrchu zdiva tl do 150 mm přizděním | m2 | 6.243 |  | 6.243 | 0 | 0 | 0.11576 | 0.72269 |  | 0 | 21 | 0 | 0 |  | SO 01.1 - IV. | 003
[9 empty] | dle půdorysu bourání 2. np - vyrovnání ostění nově zřizovaných otvorů |  | 0 | [8 empty] | _
[9 empty] | mezi m. č. 117x119; 2*(0,465*2,3) |  | 2.139 | [8 empty] | _
[9 empty] | mezi m. č. 102x122; 2*(0,855*2,4) |  | 4.104 | [8 empty] | _
[5 empty] | 9 | SP | 340239212 |  | Zazdívka otvorů pl do 4 m2 v příčkách nebo stěnách z cihel tl přes 100 mm | m2 | 2.562 | 0 | 2.562 | 0 | 0 | 0.25365 | 0.64985 |  | 0 | 21 | 0 | 0 |  | SO 01.1 - IV. | 003
[9 empty] | dle půdorysu 2. np - nový stav (mezi m. č. 108x109,124); 1,22*2,1 |  | 2.562 | [8 empty] | _
[5 empty] | 10 | SP | 342248310 |  | Příčky z cihelných bloků tl 80 mm pevnosti P 10 na MVC | m2 | 40.0125 |  | 40.0125 | 0 | 0 | 0.0779 | 3.117 |  | 0 | 21 | 0 | 0 |  | SO 01.1 - IV. | 003
[9 empty] | dle půdorysu 2. np - nový stav |  | 0 | [8 empty] | _
[9 empty] | (5,2+4,5+2,15+1,2)*3,35-5*(0,8*2,05)-1*(1,0*2,05) |  | 33.4675 | [8 empty] | _
[9 empty] | 1,935*4,23-1*(0,8*2,05) |  | 6.545 | [8 empty] | _
[5 empty] | 11 | SP | 342248313 |  | Příčky z cihelných bloků tl 140 mm pevnosti P 10 na MVC | m2 | 16.7198 |  | 16.7198 | 0 | 0 | 0.11648 | 1.9475 |  | 0 | 21 | 0 | 0 |  | SO 01.1 - IV. | 003
[9 empty] | dle půdorysu 2. np - nový stav; (2,23+3,25)+(1,935*4,13)+1,49*(4,23-2,05) |  | 16.7198 | [8 empty] | _
[5 empty] | 12 | SP | 346244351 |  | Obezdívka wc modulů ploch rovných tl 65 mm z cihel plných pálených dl 290 mm na SMS 5 MPa | m2 | 4.425 |  | 4.425 | 0 | 0 | 0.11585 | 0.51264 |  | 0 | 21 | 0 | 0 |  | SO 01.1 - IV. | 003
[9 empty] | dle půdorysu 2. n.p. nový stav |  | 0 | [8 empty] | _
[9 empty] | (1,03+1,02+0,9)*(1,35+0,15) |  | 4.425 | [8 empty] | _
[5 empty] | 13 | SP | 632451024 |  | Vyrovnávací potěr tl do 50 mm z MC 15 provedený v pásu | m2 | 0.655 | 0 | 0.655 | 0 | 0 | 0.1231 | 0.08063 |  | 0 | 21 | 0 | 0 |  | SO 01.1 - IV. | 003
[9 empty] | dle půdorysu bourání 2. np - pod překlady nově zřizovaných otvorů |  | 0 | [8 empty] | _
[9 empty] | mezi m. č. 102x122; 2*(0,86*0,25) |  | 0.43 | [8 empty] | _
[9 empty] | mezi m. č. 117x119; 2*(0,45*0,25) |  | 0.225 | [8 empty] | _
[5 empty] | 14 | SP | 642946111 |  | Osazování pouzdra posuvných dveří s jednou kapsou pro jedno křídlo šířky do 800 mm do zděné příčky | kus | 1 |  | 1 | 0 | 0 | 0.05362 | 0.05362 |  | 0 | 21 | 0 | 0 |  | SO 01.1 - IV. | 003
[9 empty] | dle půdorysu 1. np - D59; 1 |  | 1 | [8 empty] | _
[5 empty] | 15 | H | 55331611 |  | Pouzdro stavební STANDARD S700-070 700 mm | kus | 1 |  | 1 | 0 | 0 | 0.037 | 0.037 |  | 0 | 21 | 0 | 0 |  | SO 01.1 - IV. | 003
[9 empty] | dle půdorysu 1. np - D59; 1 |  | 1 | [8 empty] | _
[5 empty] | 16 | H | 59321131 |  | Překlad železobetonový RZP 159/14/19 V 159x14x19 cm | kus | 3.03 |  | 3.03 | 0 | 0 | 0.084 | 0.25452 |  | 0 | 21 | 0 | 0 |  | SO 01.1 - IV. | 003
[9 empty] | dle půdorysu bourání 2. np |  | 0 | [8 empty] | _
[9 empty] | mezi m. č. 117x119 - dl. 150 cm; 3*1,01 |  | 3.03 | [8 empty] | _
[5 empty] | 17 | H | 59321132 |  | Překlad železobetonový RZP 199/14/19 V 199x14x19 cm | kus | 6.06 |  | 6.06 | 0 | 0 | 0.105 | 0.6363 |  | 0 | 21 | 0 | 0 |  | SO 01.1 - IV. | 003
[9 empty] | dle půdorysu bourání 2. np |  | 0 | [8 empty] | _
[9 empty] | mezi m. č. 102x122; 6*1,01 |  | 6.06 | [8 empty] | _
_
[9 empty] | 061: Úpravy povrchů vnitřní | [5 empty] | 0 |  | 55.2713 |  | 0 | _ | 0 | 0
[5 empty] | 18 | SP | 319201321 |  | Vyrovnání nerovného povrchu zdiva tl do 30 mm maltou | m2 | 67.4555 | 0 | 67.4555 | 0 | 0 | 0.02857 | 1.9272 |  | 0 | 21 | 0 | 0 |  | SO 01.1 - IV. | 061
[9 empty] | dle půdorysu bourání 2. np, nový stav |  | 0 | [8 empty] | _
[9 empty] | dvířka do průduchu - hala 101; (2*0,48+2*0,65)*0,15 |  | 0.339 | [8 empty] | _
[9 empty] | obnovení původních otvorů (okna, dveře) - hala 101; 2*((1*1,22+2*1,65)*0,15)+1*((1*1,32+2*3,4)*0,15) |  | 2.574 | [8 empty] | _
[9 empty] | ----------- |  | 0 | [8 empty] | _
[9 empty] | pod nové omítky na stáv. stěnách |  | 0 | [8 empty] | _
[9 empty] | m. č. 110-115 (stávající zdivo); (0,9+2,15+4,5+5,3+0,8+0,6)*3,25 |  | 46.3125 | [8 empty] | _
[9 empty] | m. č. 123, 124 (stávající zdivo); (2,0+2,2)*4,15-(1,0*2,0) |  | 15.43 | [8 empty] | _
[9 empty] | dveřní pouzdro mezi m. č. 109x126; 2*(0,7*2,0) |  | 2.8 | [8 empty] | _
[5 empty] | 19 | SP | 611325121 |  | Vápenná štuková omítka rýh ve stropech šířky do 150 mm | m2 | 37.5 |  | 37.5 | 0 | 0 | 0.04153 | 1.5574 |  | 0 | 21 | 0 | 0 |  | SO 01.1 - IV. | 061
[9 empty] | předpoklad - zapravení po profesích; 250,0*0,15 |  | 37.5 | [8 empty] | _
[5 empty] | 20 | SP | 611325423 |  | Oprava vnitřní vápenné štukové omítky stropů v rozsahu plochy do 50% | m2 | 492.671 |  | 492.671 | 0 | 0 | 0.0284 | 13.9919 |  | 0 | 21 | 0 | 0 |  | SO 01.1 - IV. | 061
[9 empty] | dle půdorysu bourání 2. np |  | 0 | [8 empty] | _
[9 empty] | m. č. 101 + schodiště; 41,16+(5,1*7,0) |  | 76.86 | [8 empty] | _
[9 empty] | m. č. 102, 103, 104; 72,54*1,3 |  | 94.302 | [8 empty] | _
[9 empty] | m. č. 105, 106, 107, 108; 41,95+39,83*1,3+9,26+28,6 |  | 131.589 | [8 empty] | _
[9 empty] | m. č. 110-115; 24,14 |  | 24.14 | [8 empty] | _
[9 empty] | m. č. 116, 117; 19,0+27,01 |  | 46.01 | [8 empty] | _
[9 empty] | m. č. 118, 119; 20,17+22,7 |  | 42.87 | [8 empty] | _
[9 empty] | m. č. 120, 121, 122; 44,82+19,38+12,7 |  | 76.9 | [8 empty] | _
[5 empty] | 21 | SP | 612135101 |  | Hrubá výplň rýh ve stěnách maltou jakékoli šířky rýhy | m2 | 11.25 |  | 11.25 | 0 | 0 | 0.04 | 0.45 |  | 0 | 21 | 0 | 0 |  | SO 01.1 - IV. | 061
[9 empty] | předpoklad - zapravení po profesích; 75,0*0,15 |  | 11.25 | [8 empty] | _
[5 empty] | 22 | SP | 612311141 |  | Vápenná omítka štuková dvouvrstvá vnitřních stěn nanášená ručně | m2 | 121.2955 |  | 121.2955 | 0 | 0 | 0.01733 | 2.1021 |  | 0 | 21 | 0 | 0 |  | SO 01.1 - IV. | 061
[9 empty] | dle půdorysu bourání 2. np - ostění a nadpraží nově zřizovaných otvorů |  | 0 | [8 empty] | _
[9 empty] | mezi m. č. 117x119; 2*((0,465+2*0,3)*2,3)+1,1*(0,465+2*0,35) |  | 6.1805 | [8 empty] | _
[9 empty] | mezi m. č. 102x122; 2*((0,855+2*0,3)*2,4)+1,6*(0,855+2*0,35) |  | 9.472 | [8 empty] | _
[9 empty] | -------------- |  | 0 | [8 empty] | _
[9 empty] | v místnostech SZ - dle půdorysu 2. np nový stav |  | 0 | [8 empty] | _
[9 empty] | m. č. 110,111, 113-115 nad stěrkou; (2,27+2,37+2*1,88+2*0,25)*1,05+(2*2,2+2*1,07+2*0,2)*1,05+(2*2,0+2*2,15)*1,05+(4*1,2+2*1,02+2*1,03)*1,05 |  | 34.692 | [8 empty] | _
[9 empty] | m. č. 123, 124 nad stěrkou; (2*2,23+2*1,0)*1,93+(4*1,95+2*0,9+2*1,17)*1,93 |  | 35.512 | [8 empty] | _
[9 empty] | --------------- |  | 0 | [8 empty] | _
[9 empty] | m. č. 112; (3,0*2,1)*3,25-2*(0,7*2,0)-1*(0,9*2,0) |  | 15.875 | [8 empty] | _
[9 empty] | m. č. 109, 126; 2*((1,49*4,13)-1*(0,7*2,0))+(0,5+1,935)*4,13 |  | 19.5639 | [8 empty] | _
[5 empty] | 23 | SP | 612321121 |  | Vápenocementová omítka hladká jednovrstvá vnitřních stěn nanášená ručně | m2 | 98.3605 |  | 98.3605 | 0 | 0 | 0.0154 | 1.5148 |  | 0 | 21 | 0 | 0 |  | SO 01.1 - IV. | 061
[9 empty] | omítka pod stěrku v místnostech SZ - dle půdorysu 2. np nový stav |  | 0 | [8 empty] | _
[9 empty] | m. č. 110,111, 113-115; (2*2,65+2*1,88)*2,2+(2*2,2+2*1,07+2*0,2)*2,2+(2*2,0+2*2,15)*2,2+(4*1,2+2*1,02+2*1,03)*2,2-7*(0,7*2,0)-1*(0,9*2,0)+((1,03+1,02)*0,15) |  | 61.7475 | [8 empty] | _
[9 empty] | m. č. 123, 124; (2*2,23+2*1,02-0,95+2*1,0)*2,2+(4*1,95-1,0+2*0,9+2*1,17)*2,2-3*(0,7*2,0)+(0,9*0,15) |  | 36.613 | [8 empty] | _
[5 empty] | 24 | SP | 612325121 |  | Vápenná štuková omítka rýh ve stěnách šířky do 150 mm | m2 | 37.5 |  | 37.5 | 0 | 0 | 0.04153 | 1.5574 |  | 0 | 21 | 0 | 0 |  | SO 01.1 - IV. | 061
[9 empty] | předpoklad - zapravení po profesích; 250,0*0,15 |  | 37.5 | [8 empty] | _
[5 empty] | 25 | SP | 612325222 |  | Vápenná štuková omítka malých ploch do 0,25 m2 na stěnách | kus | 30 |  | 30 | 0 | 0 | 0.0102 | 0.306 |  | 0 | 21 | 0 | 0 |  | SO 01.1 - IV. | 061
[5 empty] | 26 | SP | 612325223 |  | Vápenná štuková omítka malých ploch do 1,0 m2 na stěnách | kus | 30 |  | 30 | 0 | 0 | 0.0415 | 1.245 |  | 0 | 21 | 0 | 0 |  | SO 01.1 - IV. | 061
[5 empty] | 27 | SP | 612325225 |  | Vápenná štuková omítka malých ploch do 4,0 m2 na stěnách | kus | 3 | 0 | 3 | 0 | 0 | 0.1575 | 0.4725 |  | 0 | 21 | 0 | 0 |  | SO 01.1 - IV. | 061
[9 empty] | dle půdorysu 2. np nový stav |  | 0 | [8 empty] | _
[9 empty] | zazděné otvory - m. č. 108, 116, 117; 1+1+1 |  | 3 | [8 empty] | _
[5 empty] | 28 | SP | 612325302 |  | Vápenná štuková omítka ostění nebo nadpraží | m2 | 2.913 |  | 2.913 | 0 | 0 | 0.03358 | 0.097819 |  | 0 | 21 | 0 | 0 |  | SO 01.1 - IV. | 061
[9 empty] | dle půdorysu bourání 2. np |  | 0 | [8 empty] | _
[9 empty] | dvířka do průduchu - hala 101; (2*0,48+2*0,65)*0,15 |  | 0.339 | [8 empty] | _
[9 empty] | obnovení původních otvorů (okna, dveře) - hala 101; 2*((1*1,22+2*1,65)*0,15)+1*((1*1,32+2*3,4)*0,15) |  | 2.574 | [8 empty] | _
[5 empty] | 29 | SP | 612325423 |  | Oprava vnitřní vápenné štukové omítky stěn v rozsahu plochy do 50% | m2 | 1028.1186 |  | 1028.1186 | 0 | 0 | 0.0284 | 29.1986 |  | 0 | 21 | 0 | 0 |  | SO 01.1 - IV. | 061
[9 empty] | dle půdorysu 2. np - bourání, nový stav |  | 0 | [8 empty] | _
[9 empty] | m. č. 101, 125; (6,0+7,0+6,0)*6,04+(0,2+4,0+1,3+6,8+4,8+0,4)*4,04+2*(1,0*2,1)-1*(1,22*2,1)-1*(1,0*2,0)-1*(1,4*2,1)-2*(1,22*1,65)-1*(1,32*2,3) |  | 175.096 | [8 empty] | _
[9 empty] | m. č. 102; (2*9,52+2*7,5)*2,5-1*(1,03*2,1)-1*(1,23*2,1)-2*(1,2*1,65)+2*((1,2+2*2,45)*0,65) |  | 84.324 | [8 empty] | _
[9 empty] | m. č. 105; (2*7,6+2*5,02)*3,47-1*(1,03*2,1)-1*(1,23*2,1)+1*((1,55+2*2,1)*0,9)-1*(1,21*2,1)+1*((1,55+2*2,1)*0,8)-2*(1,2*1,65)+2*((1,2+2*2,45)*0,65) |  | 94.0408 | [8 empty] | _
[9 empty] | m. č. 106; 2*(7,65*2,0)+2*(5,75*3,0)-1*(1,03*2,1)+1*((1,35+2*2,2)*0,15)-1*(1,23*2,1)-1*(0,8*2,1)-3*(1,2*1,65)+3*((1,2+2*2,45)*0,65) |  | 65.4915 | [8 empty] | _
[9 empty] | m. č. 107; (2*3,33+2*2,61)*3,6-1*(0,8*2,1)+1*((1,45+2*2,3)*0,3) |  | 42.903 | [8 empty] | _
[9 empty] | m. č. 108; (2*6,4+2*4,1)*3,79-1*(1,23*2,1)+1*((1,5+2*2,2)*0,75)-2*(1,2*1,65)+2*((1,2+2*2,45)*0,65) |  | 85.402 | [8 empty] | _
[9 empty] | m. č. 109, 126; (1,42+1,1+3,1+1,49)*4,13-1*(1,21*2,1) |  | 26.8233 | [8 empty] | _
[9 empty] | m. č. 116; (2*3,3+2*5,37)*3,37-1*(0,9*2,0)-2*(1,2*1,65)+2*((1,35+2*2,45)*0,65)-1*(1,23*2,1)+1*((1,55+2*2,3)*0,5) |  | 61.2928 | [8 empty] | _
[9 empty] | m. č. 117; (2*4,75+2*5,5)*3,37-1*(1,1*2,1)-1*(0,9*2,1)-2*(1,2*1,65)+2*((1,35+2*2,45)*0,65) |  | 69.05 | [8 empty] | _
[9 empty] | m. č. 118; (2*8,6+2*4,9)*3,4-1*(1,45*2,1)-1*(1,22*2,1)-1*(1,23*2,1)-1*(0,9*2,1)-1*(1,22*2,1)+1*((1,55+2*2,2)*0,5)-2*(1,2*1,65)+2*((1,35+2*2,45)*0,65) |  | 86.298 | [8 empty] | _
[9 empty] | m. č. 122; (2*9,08+2*8,1)*6,52-1*(1,45*2,1)+1*((1,6+2*2,2)*0,85)-1*(1,22*2,1)+1*((1,55+2*2,2)*0,8)-1*(1,23*2,1)+1*((1,65+2*2,2)*0,6)-1*(1,25*1,65)+1*((1,5+2*2,45)*0,9)-1*(1,2*1,65)+1*((1,35+2*2,45)*0,65)-2*(1,2*1,65)+2*((1,35+2*2,45)*0,5) |  | 237.3972 | [8 empty] | _
[5 empty] | 30 | SP | 619991.03X |  | Zakrytí stávajících kam. prvků kolem schodiště fólií přilepenou lepící páskou | m2 | 40.185 | 0 | 40.185 | 0 | 0 | 0.00012 | 0.0048222 |  | 0 | 21 | 0 | 0 |  | SO 01.1 - IV. | 061
[9 empty] | dle půdorysu 2. np nový stav, interiér |  | 0 | [8 empty] | _
[9 empty] | hranaté svislé prvky, šikmé prvky kolem schod. ramen, kruhové sloupy ; ((4*3,5+1*2,0)+(1,2+1,2+2,0+1,1+2,25)*1,25+2*(3,0*1,3))*1,2 |  | 40.185 | [8 empty] | _
[5 empty] | 31 | SP | 619995001 |  | Začištění omítek kolem oken, dveří, podlah nebo obkladů | m | 37.6 |  | 37.6 | 0 | 0 | 0.0015 | 0.0564 |  | 0 | 21 | 0 | 0 |  | SO 01.1 - IV. | 061
[9 empty] | nad soklíky - dle pol. č. 771474113; 37,6 |  | 37.6 | [8 empty] | _
[5 empty] | 32 | SP | X.06105.05 |  | Dekorativní omyvatelná vícevrstvá stěrka světle šedá - kompletní skladba (penetrace, vyrovnávací tmel, penetrace, 2x stěrka, impregnace) | m2 | 98.6905 |  | 98.6905 | 0 | 0 | 0.0075 | 0.74018 |  | 0 | 21 | 0 | 0 |  | SO 01.1 - IV. | 061
[9 empty] | v místnostech SZ - dle půdorysu 2. np nový stav |  | 0 | [8 empty] | _
[9 empty] | m. č. 110,111, 113-115; (2*2,65+2*1,88)*2,2+(2*2,2+2*1,07+2*0,2)*2,2+2*(1,1*0,15)+(2*2,0+2*2,15)*2,2+(4*1,2+2*1,02+2*1,03)*2,2-7*(0,7*2,0)-1*(0,9*2,0)+((1,03+1,02)*0,15) |  | 62.0775 | [8 empty] | _
[9 empty] | m. č. 123, 124; (2*2,23+2*1,02-0,95+2*1,0)*2,2+(4*1,95-1,0+2*0,9+2*1,17)*2,2-3*(0,7*2,0)+(0,9*0,15) |  | 36.613 | [8 empty] | _
[5 empty] | 33 | SP | X.06115.05 |  | Oprava hran soklů a spodních stupňů pod sloupy (reprofilace, povrchová úprava) | m | 32.65 |  | 32.65 | 0 | 0 | 0.001 | 0.03265 |  | 0 | 21 | 0 | 0 |  | SO 01.1 - IV. | 061
[9 empty] | dle půdorysu 2. np nový stav, interiér |  | 0 | [8 empty] | _
[9 empty] | hranaté svislé prvky, šikmé prvky kolem schod. ramen, kruhové sloupy ; (4*5,0+1*2,5)+(2*1,2+2*1,2+2,0+1,1+2,25) |  | 32.65 | [8 empty] | _
[5 empty] | 34 | SP | X.06115.08 |  | Očištění a napuštění kamenných prvků kolem schodiště (sokly, svislé prvky) | m2 | 33.4875 |  | 33.4875 | 0 | 0 | 0.0005 | 0.016744 |  | 0 | 21 | 0 | 0 |  | SO 01.1 - IV. | 061
[9 empty] | dle půdorysu 2. np nový stav, interiér |  | 0 | [8 empty] | _
[9 empty] | hranaté svislé prvky, šikmé prvky kolem schod. ramen, kruhové sloupy ; (4*3,5+1*2,0)+(1,2+1,2+2,0+1,1+2,25)*1,25+2*(3,0*1,3) |  | 33.4875 | [8 empty] | _
_
[9 empty] | 063: Podlahy a podlahové konstrukce | [5 empty] | 0 |  | 120.2572 |  | 0 | _ | 0 | 0
[5 empty] | 35 | SP | 631311115 |  | Mazanina tl do 80 mm z betonu prostého bez zvýšených nároků na prostředí tř. C 20/25 | m3 | 32.2976 |  | 32.2976 | 0 | 0 | 2.4533 | 79.2354 |  | 0 | 21 | 0 | 0 |  | SO 01.1 - IV. | 063
[9 empty] | dle půdorysu 2. np nový stav |  | 0 | [8 empty] | _
[9 empty] | m. č. 102, 103, 104; 72,39*0,08 |  | 5.7912 | [8 empty] | _
[9 empty] | m. č. 105, 106, 107, 108, 109, 126; (41,94+39,61+9,03+28,6+5,1+1,59)*0,08 |  | 10.0696 | [8 empty] | _
[9 empty] | m. č. 110-115, 123-124; (24,14+2,25+1,4)*0,08+7,25*0,08 |  | 2.8032 | [8 empty] | _
[9 empty] | m. č. 116, 117; (19,0+27,4)*0,08 |  | 3.712 | [8 empty] | _
[9 empty] | m. č. 118; 43,26*0,08 |  | 3.4608 | [8 empty] | _
[9 empty] | m. č. 122; 80,76*0,08 |  | 6.4608 | [8 empty] | _
[5 empty] | 36 | SP | 631319011 |  | Příplatek k mazanině tl do 80 mm za přehlazení povrchu | m3 | 32.298 |  | 32.298 | 0 | 0 |  | 0 |  | 0 | 21 | 0 | 0 |  | SO 01.1 - IV. | 063
[9 empty] | dle pol. č. 631311115; 32,298 |  | 32.298 | [8 empty] | _
[5 empty] | 37 | SP | 631319171 |  | Příplatek k mazanině tl do 80 mm za stržení povrchu spodní vrstvy před vložením výztuže | m3 | 32.298 |  | 32.298 | 0 | 0 |  | 0 |  | 0 | 21 | 0 | 0 |  | SO 01.1 - IV. | 063
[9 empty] | dle pol. č. 631311115; 32,298 |  | 32.298 | [8 empty] | _
[5 empty] | 38 | SP | 631362021 |  | Výztuž mazanin svařovanými sítěmi Kari | t | 0.93259 |  | 0.93259 | 0 | 0 | 1.0531 | 0.98208 |  | 0 | 21 | 0 | 0 |  | SO 01.1 - IV. | 063
[9 empty] | dle půdorysu 2. np nový stav |  | 0 | [8 empty] | _
[9 empty] | m. č. 102, 103, 104; 72,39*(2,1*1,1*0,001) |  | 0.16722 | [8 empty] | _
[9 empty] | m. č. 105, 106, 107, 108, 109, 126; (41,94+39,61+9,03+28,6+5,1+1,59)*(2,1*1,1*0,001) |  | 0.29076 | [8 empty] | _
[9 empty] | m. č. 110-115, 123-124; (24,14+2,25+1,4)*(2,1*1,1*0,001)+7,25*(2,1*1,1*0,001) |  | 0.080942 | [8 empty] | _
[9 empty] | m. č. 116, 117; (19,0+27,4)*(2,1*1,1*0,001) |  | 0.10718 | [8 empty] | _
[9 empty] | m. č. 118; 43,26*(2,1*1,1*0,001) |  | 0.099931 | [8 empty] | _
[9 empty] | m. č. 122; 80,76*(2,1*1,1*0,001) |  | 0.18656 | [8 empty] | _
[5 empty] | 39 | SP | 635111215 |  | Násyp pod podlahy ze štěrkopísku se zhutněním | m3 | 20.186 | 0 | 20.186 | 0 | 0 | 1.98 | 39.9683 |  | 0 | 21 | 0 | 0 |  | SO 01.1 - IV. | 063
[9 empty] | vyrovnávací vrstva pod nové betony - dle půdorysu 2. np nový stav |  | 0 | [8 empty] | _
[9 empty] | m. č. 102, 103, 104; 72,39*0,05 |  | 3.6195 | [8 empty] | _
[9 empty] | m. č. 105, 106, 107, 108, 109, 126; (41,94+39,61+9,03+28,6+5,1+1,59)*0,05 |  | 6.2935 | [8 empty] | _
[9 empty] | m. č. 110-115, 123-124; (24,14+2,25+1,4)*0,05+7,25*0,05 |  | 1.752 | [8 empty] | _
[9 empty] | m. č. 116, 117; (19,0+27,4)*0,05 |  | 2.32 | [8 empty] | _
[9 empty] | m. č. 118; 43,26*0,05 |  | 2.163 | [8 empty] | _
[9 empty] | m. č. 122; 80,76*0,05 |  | 4.038 | [8 empty] | _
[5 empty] | 40 | SP | X.06305.05 |  | Příplatek za konečnou úpravu betonových podlah - gletování, broušení, impregnace | m2 | 21.16 |  | 21.16 | 0 | 0 | 0.001 | 0.02116 |  | 0 | 21 | 0 | 0 |  | SO 01.1 - IV. | 063
[9 empty] | dle půdorysu 2. np nový stav, interiér |  | 0 | [8 empty] | _
[9 empty] | m. č. 110-111, 113-115, 123-124; 9,45+4,46+7,25 |  | 21.16 | [8 empty] | _
[5 empty] | 41 | SP | X.06305.07 |  | D+M nerezové lišty k betonovým podlahám | m | 41.69 |  | 41.69 | 0 | 0 | 0.0005 | 0.020845 |  | 0 | 21 | 0 | 0 |  | SO 01.1 - IV. | 063
[9 empty] | v místnostech SZ - dle půdorysu 2. np nový stav |  | 0 | [8 empty] | _
[9 empty] | m. č. 110,111, 113-115; (2*2,65+2*1,88)+(2*2,2+2*1,07+2*0,2)+(2*2,0+2*2,15)+(4*1,2+2*1,02+2*1,03)-7*0,7-1*0,9 |  | 27.4 | [8 empty] | _
[9 empty] | m. č. 123, 124; (2*2,23+2*1,02-0,95+2*1,0)+(4*1,95-1,0+2*0,9+2*1,17)-3*(0,7*2,0) |  | 14.29 | [8 empty] | _
[5 empty] | 42 | SP | X.06315.05 |  | Oprava schodišťových stupňů (stupnice, podstupnice - vč. hran) | m2 | 29.4785 |  | 29.4785 | 0 | 0 | 0.001 | 0.029479 |  | 0 | 21 | 0 | 0 |  | SO 01.1 - IV. | 063
[9 empty] | dle půdorysu 2. np nový stav, interiér - stupnice, podstupnice; (7,03+5,34+6,51)+(4,51*2,35) |  | 29.4785 | [8 empty] | _
_
[9 empty] | 09: Ostatní konstrukce a práce | [5 empty] | 0 |  | 0.80142 |  | 196.5288 | _ | 0 | 0
[5 empty] | 43 | SP | 411354173 |  | Zřízení podpěrné konstrukce stropů v do 4 m pro zatížení do 12 kPa | m2 | 149.44 | 0 | 149.44 | 0 | 0 | 0.00524 | 0.78307 |  | 0 | 21 | 0 | 0 |  | SO 01.1 - IV. | 09
[9 empty] | dle půdorysu bourání 2. np |  | 0 | [8 empty] | _
[9 empty] | m. č. 102, 103, 104; 72,54 |  | 72.54 | [8 empty] | _
[9 empty] | m. č. 120, 121, 122; 44,82+19,38+12,7 |  | 76.9 | [8 empty] | _
[5 empty] | 44 | SP | 411354174 |  | Odstranění podpěrné konstrukce stropů v do 4 m pro zatížení do 12 kPa | m2 | 149.44 | 0 | 149.44 | 0 | 0 |  | 0 |  | 0 | 21 | 0 | 0 |  | SO 01.1 - IV. | 09
[9 empty] | dle pol. č. 411354173; 149,44 |  | 149.44 | [8 empty] | _
[5 empty] | 45 | SP | 952901111 |  | Vyčištění budov bytové a občanské výstavby při výšce podlaží do 4 m | m2 | 458.96 |  | 458.96 | 0 | 0 | 4e-05 | 0.018358 |  | 0 | 21 | 0 | 0 |  | SO 01.1 - IV. | 09
[9 empty] | jen plochy místností dle půdorysu 2. np |  | 0 | [8 empty] | _
[9 empty] | m. č. 101, 125 + schodiště; 41,16+(5,1*7,0) |  | 76.86 | [8 empty] | _
[9 empty] | m. č. 102, 103, 104; 72,54 |  | 72.54 | [8 empty] | _
[9 empty] | m. č. 105, 106, 107, 108; 41,95+39,83+9,26+28,6 |  | 119.64 | [8 empty] | _
[9 empty] | m. č. 110-115; 24,14 |  | 24.14 | [8 empty] | _
[9 empty] | m. č. 116, 117; 19,0+27,01 |  | 46.01 | [8 empty] | _
[9 empty] | m. č. 118, 119; 20,17+22,7 |  | 42.87 | [8 empty] | _
[9 empty] | m. č. 120, 121, 122; 44,82+19,38+12,7 |  | 76.9 | [8 empty] | _
[5 empty] | 46 | SP | 952902121 |  | Čištění budov zametení drsných podlah | m2 | 446.9 | 0 | 446.9 | 0 | 0 |  | 0 |  | 0 | 21 | 0 | 0 |  | SO 01.1 - IV. | 09
[9 empty] | dle skladeb na výkresu zateplení půdy |  | 0 | [8 empty] | _
[9 empty] | nové pochůzné plochy v podkroví - dle výkresu zateplení půdy; 36,4 |  | 36.4 | [8 empty] | _
[9 empty] | nové nepochůzné plochy v podkroví - dle výkresu zateplení půdy; 410,5 |  | 410.5 | [8 empty] | _
[5 empty] | 47 | SP | 962023391 |  | Bourání zdiva nadzákladového smíšeného na MV nebo MVC přes 1 m3 | m3 | 22.9258 | 0 | 22.9258 | 0 | 0 |  | 0 | 2.27 | 52.0416 | 21 | 0 | 0 |  | SO 01.1 - IV. | 09
[9 empty] | dle půdorysu bourání 2. np |  | 0 | [8 empty] | _
[9 empty] | mezi m. č. 103x104; (7,325*3,94-(1,05*2,1))*0,44 |  | 11.7284 | [8 empty] | _
[9 empty] | mezi m. č. 122x120, 121; (9,1*3,72-(1,1*2,1))*((0,26+0,45)/2) |  | 11.1974 | [8 empty] | _
[5 empty] | 48 | SP | 962031132 |  | Bourání příček z cihel pálených na MVC tl do 100 mm | m2 | 45.8098 |  | 45.8098 | 0 | 0 |  | 0 | 0.131 | 6.0011 | 21 | 0 | 0 |  | SO 01.1 - IV. | 09
[9 empty] | dle půdorysu bourání 2. np |  | 0 | [8 empty] | _
[9 empty] | m. č. 110-115; (5,25+1,8+1,95+2*1,8)*3,35-4*(0,7*2,0) |  | 36.61 | [8 empty] | _
[9 empty] | m. č. mezi 118x119; 4,909*(3,4-1,2)-1*(0,8*2,0) |  | 9.1998 | [8 empty] | _
[5 empty] | 49 | SP | 962031133 |  | Bourání příček z cihel pálených na MVC tl do 150 mm | m2 | 34.5757 | 0 | 34.5757 | 0 | 0 |  | 0 | 0.261 | 9.0242 | 21 | 0 | 0 |  | SO 01.1 - IV. | 09
[9 empty] | dle půdorysu bourání 2. np |  | 0 | [8 empty] | _
[9 empty] | mezi m. č. 120x121; 3,1*3,62 |  | 11.222 | [8 empty] | _
[9 empty] | mezi m. č. 102x103, 104; (3,54+3,49)*((2,1+3,94)/2*1,1) |  | 23.3537 | [8 empty] | _
[5 empty] | 50 | SP | 962081131 |  | Bourání příček ze skleněných tvárnic tl do 100 mm | m2 | 5.8908 | 0 | 5.8908 | 0 | 0 |  | 0 | 0.055 | 0.32399 | 21 | 0 | 0 |  | SO 01.1 - IV. | 09
[9 empty] | dle půdorysu bourání 2. np |  | 0 | [8 empty] | _
[9 empty] | m. č. mezi 118x119; 4,909*1,2 |  | 5.8908 | [8 empty] | _
[5 empty] | 51 | SP | 965042141 |  | Bourání podkladů pod dlažby nebo mazanin betonových nebo z litého asfaltu tl do 100 mm pl přes 4 m2 | m3 | 22.778 |  | 22.778 | 0 | 0 |  | 0 | 2.2 | 50.1116 | 21 | 0 | 0 |  | SO 01.1 - IV. | 09
[9 empty] | dle půdorysu bourání 2. np |  | 0 | [8 empty] | _
[9 empty] | m. č. 107, 108; (9,26+28,6)*0,1 |  | 3.786 | [8 empty] | _
[9 empty] | m. č. 110-115; 24,14*0,1 |  | 2.414 | [8 empty] | _
[9 empty] | m. č. 116, 117; (19,0+27,01)*0,1 |  | 4.601 | [8 empty] | _
[9 empty] | m. č. 118, 119; (20,17+22,7)*0,1 |  | 4.287 | [8 empty] | _
[9 empty] | m. č. 120, 121, 122; (44,82+19,38+12,7)*0,1 |  | 7.69 | [8 empty] | _
[5 empty] | 52 | SP | 965049111 |  | Příplatek k bourání betonových mazanin za bourání mazanin se svařovanou sítí tl do 100 mm | m3 | 22.778 |  | 22.778 | 0 | 0 |  | 0 | 0.044 | 1.0022 | 21 | 0 | 0 |  | SO 01.1 - IV. | 09
[9 empty] | dle pol. č. 965042141; 22,778 |  | 22.778 | [8 empty] | _
[5 empty] | 53 | SP | 965081223 |  | Bourání podlah z dlaždic keramických nebo xylolitových tl přes 10 mm plochy přes 1 m2 | m2 | 75.3 |  | 75.3 | 0 | 0 |  | 0 | 0.057 | 4.2921 | 21 | 0 | 0 |  | SO 01.1 - IV. | 09
[9 empty] | dle půdorysu bourání 2. np |  | 0 | [8 empty] | _
[9 empty] | m. č. 101 + podesty; 41,16+2*5,0 |  | 51.16 | [8 empty] | _
[9 empty] | m. č. 110-115; 24,14 |  | 24.14 | [8 empty] | _
[5 empty] | 54 | SP | 965081611 |  | Odsekání soklíků rovných | m | 24.35 |  | 24.35 | 0 | 0 |  | 0 | 0.009 | 0.21915 | 21 | 0 | 0 |  | SO 01.1 - IV. | 09
[9 empty] | dle půdorysu bourání 2. np |  | 0 | [8 empty] | _
[9 empty] | m. č. 101 + podesty schodiště; (4,9+0,2-1,2+1,25+6,75+4,8-0,8-1,4+0,35+0,5)+(4*2,25) |  | 24.35 | [8 empty] | _
[5 empty] | 55 | SP | 965082923 |  | Odstranění násypů pod podlahami tl do 100 mm pl přes 2 m2 | m3 | 26.821 |  | 26.821 | 0 | 0 |  | 0 | 1.4 | 37.5494 | 21 | 0 | 0 |  | SO 01.1 - IV. | 09
[9 empty] | dle půdorysu bourání 2. np |  | 0 | [8 empty] | _
[9 empty] | m. č. 102, 103, 104; 72,54*0,1 |  | 7.254 | [8 empty] | _
[9 empty] | m. č. 105, 106; (41,95+39,83)*0,1 |  | 8.178 | [8 empty] | _
[9 empty] | ----------- |  | 0 | [8 empty] | _
[9 empty] | m. č. 107, 108; (9,26+28,6)*0,05 |  | 1.893 | [8 empty] | _
[9 empty] | m. č. 110-115; 24,14*0,05 |  | 1.207 | [8 empty] | _
[9 empty] | m. č. 116, 117; (19,0+27,01)*0,05 |  | 2.3005 | [8 empty] | _
[9 empty] | m. č. 118, 119; (20,17+22,7)*0,05 |  | 2.1435 | [8 empty] | _
[9 empty] | m. č. 120, 121, 122; (44,82+19,38+12,7)*0,05 |  | 3.845 | [8 empty] | _
[5 empty] | 56 | SP | 967023692 |  | Přisekání kamenných nebo jiných ploch s tvrdým povrchem pl do 2 m2 | m2 | 6.243 |  | 6.243 | 0 | 0 |  | 0 | 0.038 | 0.23723 | 21 | 0 | 0 |  | SO 01.1 - IV. | 09
[9 empty] | dle půdorysu bourání 2. np - vyrovnání ostění nově zřizovaných otvorů |  | 0 | [8 empty] | _
[9 empty] | mezi m. č. 117x119; 2*(0,465*2,3) |  | 2.139 | [8 empty] | _
[9 empty] | mezi m. č. 102x122; 2*(0,855*2,4) |  | 4.104 | [8 empty] | _
[5 empty] | 57 | SP | 968062456 |  | Vybourání dřevěných dveřních zárubní pl přes 2 m2 | m2 | 3.36 |  | 3.36 | 0 | 0 |  | 0 | 0.067 | 0.22512 | 21 | 0 | 0 |  | SO 01.1 - IV. | 09
[9 empty] | dle půdorysu bourání 2. np, výpis prvků |  | 0 | [8 empty] | _
[9 empty] | dle výpisu prvků - D33; 1*(1,4*2,4) |  | 3.36 | [8 empty] | _
[5 empty] | 58 | SP | 968072455 |  | Vybourání kovových dveřních zárubní pl do 2 m2 | m2 | 14.045 |  | 14.045 | 0 | 0 |  | 0 | 0.076 | 1.0674 | 21 | 0 | 0 |  | SO 01.1 - IV. | 09
[9 empty] | dle půdorysu bourání 2. np |  | 0 | [8 empty] | _
[9 empty] | m. č. 110-115; 4*(0,7*2,0) |  | 5.6 | [8 empty] | _
[9 empty] | mezi m. č. 118x119, 119x120 (shrnovačky), 121x122; 2*(0,9*2,0)+1*(1,45*2,1) |  | 6.645 | [8 empty] | _
[9 empty] | mezi m. č. 116x117; 1*(0,9*2,0) |  | 1.8 | [8 empty] | _
[5 empty] | 59 | SP | 971028661 |  | Vybourání otvorů ve zdivu smíšeném pl do 4 m2 tl do 600 mm | m3 | 1.1764 | 0 | 1.1764 | 0 | 0 |  | 0 | 2 | 2.3529 | 21 | 0 | 0 |  | SO 01.1 - IV. | 09
[9 empty] | dle půdorysu bourání 2. np |  | 0 | [8 empty] | _
[9 empty] | mezi m. č. 117x119; (1,1*2,3)*0,465 |  | 1.1764 | [8 empty] | _
[5 empty] | 60 | SP | 971028681 |  | Vybourání otvorů ve zdivu smíšeném pl do 4 m2 tl do 900 mm | m3 | 3.2832 | 0 | 3.2832 | 0 | 0 |  | 0 | 2 | 6.5664 | 21 | 0 | 0 |  | SO 01.1 - IV. | 09
[9 empty] | dle půdorysu bourání 2. np |  | 0 | [8 empty] | _
[9 empty] | mezi m. č. 102x122; (1,6*2,4)*0,855 |  | 3.2832 | [8 empty] | _
[5 empty] | 61 | SP | 971033531 |  | Vybourání otvorů ve zdivu cihelném pl do 1 m2 na MVC nebo MV tl do 150 mm | m2 | 0.312 | 0 | 0.312 | 0 | 0 |  | 0 | 0.27 | 0.08424 | 21 | 0 | 0 |  | SO 01.1 - IV. | 09
[9 empty] | dle půdorysu bourání 2. np |  | 0 | [8 empty] | _
[9 empty] | dvířka do průduchu - hala 101; 0,48*0,65 |  | 0.312 | [8 empty] | _
[5 empty] | 62 | SP | 971033631 |  | Vybourání otvorů ve zdivu cihelném pl do 4 m2 na MVC nebo MV tl do 150 mm | m2 | 5.784 | 0 | 5.784 | 0 | 0 |  | 0 | 0.27 | 1.5617 | 21 | 0 | 0 |  | SO 01.1 - IV. | 09
[9 empty] | dle půdorysu bourání 2. np |  | 0 | [8 empty] | _
[9 empty] | obnovení původních otvorů (okna, dveře) - hala 101; 2*(1,22*1,65)+1*((1,32*3,4)-(1,3*2,1)) |  | 5.784 | [8 empty] | _
[5 empty] | 63 | SP | 971042361 |  | Vybourání otvorů v betonových příčkách a zdech pl do 0,09 m2 tl do 600 mm | kus | 2 |  | 2 | 0 | 0 |  | 0 | 0.119 | 0.238 | 21 | 0 | 0 |  | SO 01.1 - IV. | 09
[9 empty] | pro VZT na půdě; 2 |  | 2 | [8 empty] | _
[5 empty] | 64 | SP | 973028121 |  | Vysekání kapes ve zdivu z kamene pro zavázání příček nebo zdí tl do 100 mm | m | 25.21 |  | 25.21 | 0 | 0 |  | 0 | 0.009 | 0.22689 | 21 | 0 | 0 |  | SO 01.1 - IV. | 09
[9 empty] | dle půdorysu 2. np, interiér |  | 0 | [8 empty] | _
[9 empty] | m. č. 110-115, 123-124; 5*3,35+2*4,23 |  | 25.21 | [8 empty] | _
[5 empty] | 65 | SP | 973028131 |  | Vysekání kapes ve zdivu z kamene pro zavázání příček nebo zdí tl do 150 mm | m | 3.35 |  | 3.35 | 0 | 0 |  | 0 | 0.011 | 0.03685 | 21 | 0 | 0 |  | SO 01.1 - IV. | 09
[9 empty] | dle půdorysu 2. np, interiér |  | 0 | [8 empty] | _
[9 empty] | m. č. 110-115, 123-124; 1*3,35 |  | 3.35 | [8 empty] | _
[5 empty] | 66 | SP | 973028141 |  | Vysekání kapes ve zdivu z kamene pro zavázání příček nebo zdí tl do 300 mm | m | 4.4 | 0 | 4.4 | 0 | 0 |  | 0 | 0.013 | 0.0572 | 21 | 0 | 0 |  | SO 01.1 - IV. | 09
[9 empty] | dle půdorysu 2. np - bourání, nový stav |  | 0 | [8 empty] | _
[9 empty] | otvor mezi m. č. 116x117; 2*2,2 |  | 4.4 | [8 empty] | _
[5 empty] | 67 | SP | 973031812 |  | Vysekání kapes ve zdivu cihelném na MV nebo MVC pro zavázání příček tl do 100 mm | m | 56.24 |  | 56.24 | 0 | 0 |  | 0 | 0.007 | 0.39368 | 21 | 0 | 0 |  | SO 01.1 - IV. | 09
[9 empty] | dle půdorysu 2. np, interiér |  | 0 | [8 empty] | _
[9 empty] | m. č. 123-124; 2*4,13 |  | 8.26 | [8 empty] | _
[9 empty] | m. č. 001, 024; 30,08+17,9 |  | 47.98 | [8 empty] | _
[5 empty] | 68 | SP | 973031813 |  | Vysekání kapes ve zdivu cihelném na MV nebo MVC pro zavázání příček tl do 150 mm | m | 20.72 |  | 20.72 | 0 | 0 |  | 0 | 0.009 | 0.18648 | 21 | 0 | 0 |  | SO 01.1 - IV. | 09
[9 empty] | dle půdorysu 2. np, interiér |  | 0 | [8 empty] | _
[9 empty] | m. č. 123-124; 4*4,13+2*2,1 |  | 20.72 | [8 empty] | _
[5 empty] | 69 | SP | 974029668 |  | Vysekání rýh ve zdivu kamenném pro vtahování nosníků hl do 150 mm v do 350 mm | m | 18 | 0 | 18 | 0 | 0 |  | 0 | 0.108 | 1.944 | 21 | 0 | 0 |  | SO 01.1 - IV. | 09
[9 empty] | dle půdorysu bourání 2. np |  | 0 | [8 empty] | _
[9 empty] | mezi m. č. 102x122; 6*2,2 |  | 13.2 | [8 empty] | _
[9 empty] | mezi m. č. 117x119; 3*1,6 |  | 4.8 | [8 empty] | _
[5 empty] | 70 | SP | 978011141 |  | Otlučení vnitřní vápenné nebo vápenocementové omítky stropů v rozsahu do 30 % | m2 | 492.671 |  | 492.671 | 0 | 0 |  | 0 | 0.01 | 4.9267 | 21 | 0 | 0 |  | SO 01.1 - IV. | 09
[9 empty] | dle půdorysu bourání 2. np |  | 0 | [8 empty] | _
[9 empty] | m. č. 101 + schodiště; 41,16+(5,1*7,0) |  | 76.86 | [8 empty] | _
[9 empty] | m. č. 102, 103, 104; 72,54*1,3 |  | 94.302 | [8 empty] | _
[9 empty] | m. č. 105, 106, 107, 108; 41,95+39,83*1,3+9,26+28,6 |  | 131.589 | [8 empty] | _
[9 empty] | m. č. 110-115; 24,14 |  | 24.14 | [8 empty] | _
[9 empty] | m. č. 116, 117; 19,0+27,01 |  | 46.01 | [8 empty] | _
[9 empty] | m. č. 118, 119; 20,17+22,7 |  | 42.87 | [8 empty] | _
[9 empty] | m. č. 120, 121, 122; 44,82+19,38+12,7 |  | 76.9 | [8 empty] | _
[5 empty] | 71 | SP | 978013141 |  | Otlučení vnitřní vápenné nebo vápenocementové omítky stěn v rozsahu do 30 % | m2 | 1028.1186 |  | 1028.1186 | 0 | 0 |  | 0 | 0.01 | 10.2812 | 21 | 0 | 0 |  | SO 01.1 - IV. | 09
[9 empty] | dle půdorysu 2. np - bourání, nový stav |  | 0 | [8 empty] | _
[9 empty] | m. č. 101, 125; (6,0+7,0+6,0)*6,04+(0,2+4,0+1,3+6,8+4,8+0,4)*4,04+2*(1,0*2,1)-1*(1,22*2,1)-1*(1,0*2,0)-1*(1,4*2,1)-2*(1,22*1,65)-1*(1,32*2,3) |  | 175.096 | [8 empty] | _
[9 empty] | m. č. 102; (2*9,52+2*7,5)*2,5-1*(1,03*2,1)-1*(1,23*2,1)-2*(1,2*1,65)+2*((1,2+2*2,45)*0,65) |  | 84.324 | [8 empty] | _
[9 empty] | m. č. 105; (2*7,6+2*5,02)*3,47-1*(1,03*2,1)-1*(1,23*2,1)+1*((1,55+2*2,1)*0,9)-1*(1,21*2,1)+1*((1,55+2*2,1)*0,8)-2*(1,2*1,65)+2*((1,2+2*2,45)*0,65) |  | 94.0408 | [8 empty] | _
[9 empty] | m. č. 106; 2*(7,65*2,0)+2*(5,75*3,0)-1*(1,03*2,1)+1*((1,35+2*2,2)*0,15)-1*(1,23*2,1)-1*(0,8*2,1)-3*(1,2*1,65)+3*((1,2+2*2,45)*0,65) |  | 65.4915 | [8 empty] | _
[9 empty] | m. č. 107; (2*3,33+2*2,61)*3,6-1*(0,8*2,1)+1*((1,45+2*2,3)*0,3) |  | 42.903 | [8 empty] | _
[9 empty] | m. č. 108; (2*6,4+2*4,1)*3,79-1*(1,23*2,1)+1*((1,5+2*2,2)*0,75)-2*(1,2*1,65)+2*((1,2+2*2,45)*0,65) |  | 85.402 | [8 empty] | _
[9 empty] | m. č. 109, 126; (1,42+1,1+3,1+1,49)*4,13-1*(1,21*2,1) |  | 26.8233 | [8 empty] | _
[9 empty] | m. č. 116; (2*3,3+2*5,37)*3,37-1*(0,9*2,0)-2*(1,2*1,65)+2*((1,35+2*2,45)*0,65)-1*(1,23*2,1)+1*((1,55+2*2,3)*0,5) |  | 61.2928 | [8 empty] | _
[9 empty] | m. č. 117; (2*4,75+2*5,5)*3,37-1*(1,1*2,1)-1*(0,9*2,1)-2*(1,2*1,65)+2*((1,35+2*2,45)*0,65) |  | 69.05 | [8 empty] | _
[9 empty] | m. č. 118; (2*8,6+2*4,9)*3,4-1*(1,45*2,1)-1*(1,22*2,1)-1*(1,23*2,1)-1*(0,9*2,1)-1*(1,22*2,1)+1*((1,55+2*2,2)*0,5)-2*(1,2*1,65)+2*((1,35+2*2,45)*0,65) |  | 86.298 | [8 empty] | _
[9 empty] | m. č. 122; (2*9,08+2*8,1)*6,52-1*(1,45*2,1)+1*((1,6+2*2,2)*0,85)-1*(1,22*2,1)+1*((1,55+2*2,2)*0,8)-1*(1,23*2,1)+1*((1,65+2*2,2)*0,6)-1*(1,25*1,65)+1*((1,5+2*2,45)*0,9)-1*(1,2*1,65)+1*((1,35+2*2,45)*0,65)-2*(1,2*1,65)+2*((1,35+2*2,45)*0,5) |  | 237.3972 | [8 empty] | _
[5 empty] | 72 | SP | 978013191 |  | Otlučení vnitřní vápenné nebo vápenocementové omítky stěn v rozsahu do 100 % | m2 | 61.7425 |  | 61.7425 | 0 | 0 |  | 0 | 0.046 | 2.8402 | 21 | 0 | 0 |  | SO 01.1 - IV. | 09
[9 empty] | dle půdorysu 2. np, interiér |  | 0 | [8 empty] | _
[9 empty] | m. č. 110-115 (stávající zdivo); (0,9+2,15+4,5+5,3+0,8+0,6)*3,25 |  | 46.3125 | [8 empty] | _
[9 empty] | m. č. 123, 124 (stávající zdivo); (2,0+2,2)*4,15-(1,0*2,0) |  | 15.43 | [8 empty] | _
[5 empty] | 73 | SP | 978059541 |  | Odsekání a odebrání obkladů stěn z vnitřních obkládaček plochy přes 1 m2 | m2 | 39.65 |  | 39.65 | 0 | 0 |  | 0 | 0.068 | 2.6962 | 21 | 0 | 0 |  | SO 01.1 - IV. | 09
[9 empty] | dle půdorysu bourání 2. np |  | 0 | [8 empty] | _
[9 empty] | m. č. 110, 111, 113, 114, 115; (2*1,7+2*3,1+2*1,8+2*0,9-3*0,7)*1,3+(2*2,6+2*2,15-3*0,7)*1,3+(4*1,95+2*0,9+2*1,0-2*0,7)*1,3 |  | 39.65 | [8 empty] | _
[5 empty] | 74 | SP | X.00906.05 |  | Demontáž dřevěných nájezdů ze stávajícího schodiště | m | 8.2 |  | 8.2 | 0 | 0 |  | 0 | 0.005 | 0.041 | 21 | 0 | 0 |  | SO 01.1 - IV. | 09
[9 empty] | dle půdorysu bourání 2. np, stávající stav; 8,2 |  | 8.2 | [8 empty] | _
[5 empty] | 75 | SP | X.00907.05 |  | Vyklizení půdních prostor před začátkem provádění prací (vč. likvidace) | m2 | 446.9 |  | 446.9 | 0 | 0 |  | 0 | 0 | 0 | 21 | 0 | 0 |  | SO 01.1 - IV. | 09
[9 empty] | dle výkresu zateplení půdy + skutečný stav; 36,4+410,5 |  | 446.9 | [8 empty] | _
_
[9 empty] | 094: Lešení a stavební výtahy | [5 empty] | 0 |  | 0.053911 |  | 0 | _ | 0 | 0
[5 empty] | 76 | SP | 943211111 |  | Montáž lešení prostorového rámového lehkého s podlahami zatížení do 200 kg/m2 v do 10 m | m3 | 178.75 | 0 | 178.75 | 0 | 0 |  | 0 |  | 0 | 21 | 0 | 0 |  | SO 01.1 - IV. | 094
[9 empty] | pro opravu omítek na schodišti - dle půdorysu 2. np; (6,5*5,0)*5,5 |  | 178.75 | [8 empty] | _
[5 empty] | 77 | SP | 943211211 |  | Příplatek k lešení prostorovému rámovému lehkému s podlahami v do 10 m za první a ZKD den použití | m3 | 1787.5 | 0 | 1787.5 | 0 | 0 |  | 0 |  | 0 | 21 | 0 | 0 |  | SO 01.1 - IV. | 094
[9 empty] | pro opravu omítek na schodišti - dle půdorysu 2. np; ((6,5*5,0)*5,5)*10 |  | 1787.5 | [8 empty] | _
[5 empty] | 78 | SP | 943211811 |  | Demontáž lešení prostorového rámového lehkého s podlahami zatížení do 200 kg/m2 v do 10 m | m3 | 178.75 | 0 | 178.75 | 0 | 0 |  | 0 |  | 0 | 21 | 0 | 0 |  | SO 01.1 - IV. | 094
[9 empty] | dle pol. č. 943211111; 178,75 |  | 178.75 | [8 empty] | _
[5 empty] | 79 | SP | 949101111 |  | Lešení pomocné pro objekty pozemních staveb s lešeňovou podlahou v do 1,9 m zatížení do 150 kg/m2 | m2 | 414.702 |  | 414.702 | 0 | 0 | 0.00013 | 0.053911 |  | 0 | 21 | 0 | 0 |  | SO 01.1 - IV. | 094
[9 empty] | dle půdorysu 2. np - bourání, nový stav |  | 0 | [8 empty] | _
[9 empty] | m. č. 101; 41,16*0,9 |  | 37.044 | [8 empty] | _
[9 empty] | m. č. 102, 103, 104; 72,54*0,9 |  | 65.286 | [8 empty] | _
[9 empty] | m. č. 105, 106, 107, 108; (41,95+39,83+9,26+28,6)*0,9 |  | 107.676 | [8 empty] | _
[9 empty] | m. č. 110-115, 109, 126; (24,14*0,9)*2+((5,1+1,59)*0,9)*2 |  | 55.494 | [8 empty] | _
[9 empty] | m. č. 116, 117; (19,0+27,01)*0,9 |  | 41.409 | [8 empty] | _
[9 empty] | m. č. 118, 119; (20,17+22,7)*0,9 |  | 38.583 | [8 empty] | _
[9 empty] | m. č. 120, 121, 122; (44,82+19,38+12,7)*0,9 |  | 69.21 | [8 empty] | _
_
[9 empty] | 098: Přesun suti a vybouraných hmot | [5 empty] | 0 |  | 0 |  | 0 | _ | 0 | 0
[5 empty] | 80 | SP | 997013211 |  | Vnitrostaveništní doprava suti a vybouraných hmot pro budovy v do 6 m ručně | t | 204.7154 |  | 204.7154 | 0 | 0 |  | 0 |  | 0 | 21 | 0 | 0 |  | SO 01.1 - IV. | 098
[5 empty] | 81 | SP | 997013501 |  | Odvoz suti a vybouraných hmot na skládku nebo meziskládku do 1 km se složením | t | 204.7154 |  | 204.7154 | 0 | 0 |  | 0 |  | 0 | 21 | 0 | 0 |  | SO 01.1 - IV. | 098
[5 empty] | 82 | SP | 997013509 |  | Příplatek k odvozu suti a vybouraných hmot na skládku ZKD 1 km přes 1 km | t | 2866.01 |  | 2866.01 | 0 | 0 |  | 0 |  | 0 | 21 | 0 | 0 |  | SO 01.1 - IV. | 098
[9 empty] | dle pol. č. 997013501 - celkem 15 km; 204,715*14 |  | 2866.01 | [8 empty] | _
[5 empty] | 83 | SP | 997013801 |  | Poplatek za uložení stavebního betonového nebo kamenného odpadu na skládce (skládkovné) | t | 84.3345 |  | 84.3345 | 0 | 0 |  | 0 |  | 0 | 21 | 0 | 0 |  | SO 01.1 - IV. | 098
[9 empty] | dle dem. hmotností v jednotlivých podložkách |  | 0 | [8 empty] | _
[9 empty] | kámen; (52,042/2)+0,237+(2,353/2)+(6,566/2)+0,227+0,037+0,057+1,944 |  | 32.9825 | [8 empty] | _
[9 empty] | beton; 50,112+1,002+0,238 |  | 51.352 | [8 empty] | _
[5 empty] | 84 | SP | 997013803 |  | Poplatek za uložení stavebního odpadu z keramických materiálů na skládce + omítky (skládkovné) | t | 112.0775 |  | 112.0775 | 0 | 0 |  | 0 |  | 0 | 21 | 0 | 0 |  | SO 01.1 - IV. | 098
[9 empty] | dle dem. hmotností v jednotlivých podložkách |  | 0 | [8 empty] | _
[9 empty] | omítka, malba; (4,927+10,281+2,84)+0,475 |  | 18.523 | [8 empty] | _
[9 empty] | keramika - cihly; (52,042/2)+6,001+9,024+1,067+(2,353/2)+(6,566/2)+0,084+1,562+0,394+0,186 |  | 48.7985 | [8 empty] | _
[9 empty] | keramika - obklady, dlažba; 2,696+(4,292+0,219) |  | 7.207 | [8 empty] | _
[9 empty] | násypy podlah; 37,549 |  | 37.549 | [8 empty] | _
[5 empty] | 85 | SP | 997013804 |  | Poplatek za uložení stavebního odpadu ze skla na skládce (skládkovné) | t | 0.324 |  | 0.324 | 0 | 0 |  | 0 |  | 0 | 21 | 0 | 0 |  | SO 01.1 - IV. | 098
[9 empty] | dle dem. hmotností v jednotlivých podložkách |  | 0 | [8 empty] | _
[9 empty] | luxfery; 0,324 |  | 0.324 | [8 empty] | _
[5 empty] | 86 | SP | 997013811 |  | Poplatek za uložení stavebního dřevěného odpadu na skládce (skládkovné) | t | 6.713 |  | 6.713 | 0 | 0 |  | 0 |  | 0 | 21 | 0 | 0 |  | SO 01.1 - IV. | 098
[9 empty] | dle dem. hmotností v jednotlivých podložkách |  | 0 | [8 empty] | _
[9 empty] | nájezdy, podlahy, dveře, zárubně; 0,225+0,041+0,119+2,778+0,62+0,24+0,01+2,68 |  | 6.713 | [8 empty] | _
[5 empty] | 87 | SP | 997013812 |  | Poplatek za uložení stavebního odpadu z materiálu na bázi sádry na skládce (skládkovné) | t | 0.258 | 0 | 0.258 | 0 | 0 |  | 0 |  | 0 | 21 | 0 | 0 |  | SO 01.1 - IV. | 098
[9 empty] | dle dem. hmotností v jednotlivých podložkách |  | 0 | [8 empty] | _
[9 empty] | provizorní SDK příčka; 0,258 |  | 0.258 | [8 empty] | _
[5 empty] | 88 | SP | 997013813 |  | Poplatek za uložení stavebního odpadu z plastických hmot na skládce (skládkovné) | t | 1.007 |  | 1.007 | 0 | 0 |  | 0 |  | 0 | 21 | 0 | 0 |  | SO 01.1 - IV. | 098
[9 empty] | dle demont. hmotností z jednotlivých položek |  | 0 | [8 empty] | _
[9 empty] | PVC krytina; 0,936+0,071 |  | 1.007 | [8 empty] | _
[5 empty] | 89 | SP | 997221611 |  | Nakládání suti na dopravní prostředky pro vodorovnou dopravu | t | 204.7154 |  | 204.7154 | 0 | 0 |  | 0 |  | 0 | 21 | 0 | 0 |  | SO 01.1 - IV. | 098
_
[9 empty] | 099: Přesun hmot HSV | [5 empty] | 0 |  | 0 |  | 0 | _ | 0 | 0
[5 empty] | 90 | SP | 998018001 |  | Přesun hmot ruční pro budovy v do 6 m | t | 187.1502 |  | 187.1502 | 0 | 0 |  | 0 |  | 0 | 21 | 0 | 0 |  | SO 01.1 - IV. | 099
_
[9 empty] | 713: Izolace tepelné | [5 empty] | 0 |  | 4.7846 |  | 0 | _ | 0 | 0
[5 empty] | 91 | SP | 713121121 |  | Montáž izolace tepelné podlah volně kladenými rohožemi, pásy, dílci, deskami 2 vrstvy | m2 | 446.9 |  | 446.9 | 0 | 0 |  | 0 |  | 0 | 21 | 0 | 0 |  | SO 01.1 - IV. | 713
[9 empty] | nové pochůzné plochy v podkroví - dle výkresu zateplení půdy; 36,4 |  | 36.4 | [8 empty] | _
[9 empty] | nové nepochůzné plochy v podkroví - dle výkresu zateplení půdy; 410,5 |  | 410.5 | [8 empty] | _
[5 empty] | 92 | SP | 713121211 |  | Montáž izolace tepelné podlah volně kladenými okrajovými pásky | m | 315.1 |  | 315.1 | 0 | 0 |  | 0 |  | 0 | 21 | 0 | 0 |  | SO 01.1 - IV. | 713
[9 empty] | dle půdorysu 2. np nový stav, interiér |  | 0 | [8 empty] | _
[9 empty] | m. č. 102; 2*9,52+2*7,5-2*1,3+2*0,45+2*0,3+6*0,3 |  | 34.74 | [8 empty] | _
[9 empty] | m. č. 105; 2*7,6+2*5,02+4*0,35+2*0,8+2*0,9 |  | 30.04 | [8 empty] | _
[9 empty] | m. č. 106; 2*7,65+2*5,83+4*0,2-1*0,8-1*1,0+4*0,35+2*0,45+2*0,15 |  | 28.56 | [8 empty] | _
[9 empty] | m. č. 107, 108; (2*3,33+2*2,61+2*0,35)+(2*6,4+2*4,1-1*1,2+2*0,45+2*0,4+2*0,8) |  | 35.68 | [8 empty] | _
[9 empty] | m. č. 109, 126; (1,42+1,95+0,9+1,5+1,9+1,1)+(2*1,49+2*1,0) |  | 13.75 | [8 empty] | _
[9 empty] | m. č. 116, 117; (2*5,37+2*3,28+2*0,45+2*0,5)+(2*5,5+2*4,8+2*0,45+2*0,5+2*0,4) |  | 42.5 | [8 empty] | _
[9 empty] | m. č. 118, 122; (2*8,6+2*4,9+2*0,2-1*1,2-1*0,9-1*1,45-2*1,2+4*0,55+2*0,5)+(2*9,08+2*8,1+2*0,85+2*1,1+2*0,9+2*0,5+6*0,3+2*0,6) |  | 68.71 | [8 empty] | _
[9 empty] | ---------- |  | 0 | [8 empty] | _
[9 empty] | v místnostech SZ |  | 0 | [8 empty] | _
[9 empty] | m. č. 110,111, 113-115; (2*2,65+2*1,88)+(2*2,2+2*1,07+2*0,2)+(2*0,15)+(2*2,0+2*2,15)+(4*1,2+2*1,02+2*1,03)*2,2-(3*0,7) |  | 42.08 | [8 empty] | _
[9 empty] | m. č. 123, 124; (2*2,23+2*1,02+2*1,0)+(4*1,95-1,0+2*0,9+2*1,17)-(1*0,7)+(2*0,15) |  | 19.04 | [8 empty] | _
[5 empty] | 93 | SP | 713131121 |  | Montáž izolace tepelné stěn přichycením dráty rohoží, pásů, dílců, desek | m2 | 13.5792 | 0 | 13.5792 | 0 | 0 | 0.0003 | 0.0040738 |  | 0 | 21 | 0 | 0 |  | SO 01.1 - IV. | 713
[9 empty] | opláštění potrubí VZT na půdě - dle výkresu zateplení půdy; 5,12*0,91+2*(5,12*0,8)+1*(0,91*0,8) |  | 13.5792 | [8 empty] | _
[5 empty] | 94 | SP | 713191132 |  | Montáž izolace tepelné podlah, stropů vrchem nebo střech překrytí separační fólií z PE | m2 | 893.8 |  | 893.8 | 0 | 0 |  | 0 |  | 0 | 21 | 0 | 0 |  | SO 01.1 - IV. | 713
[9 empty] | 1 x parozábrana, 1 x pojistná - dle skladeb na výkresu zateplení půdy |  | 0 | [8 empty] | _
[9 empty] | nové pochůzné plochy v podkroví - dle výkresu zateplení půdy; 36,4*2 |  | 72.8 | [8 empty] | _
[9 empty] | nové nepochůzné plochy v podkroví - dle výkresu zateplení půdy; 410,5*2 |  | 821 | [8 empty] | _
[5 empty] | 95 | SP | 998713101 |  | Přesun hmot tonážní pro izolace tepelné v objektech v do 6 m | t | 4.7846 |  | 4.7846 | 0 | 0 |  | 0 |  | 0 | 21 | 0 | 0 |  | SO 01.1 - IV. | 713
[5 empty] | 96 | SP | 998713181 |  | Příplatek k přesunu hmot tonážní 713 prováděný bez použití mechanizace | t | 4.7846 |  | 4.7846 | 0 | 0 |  | 0 |  | 0 | 21 | 0 | 0 |  | SO 01.1 - IV. | 713
[5 empty] | 97 | H | 28329250 |  | Fólie podstřešní difúzní 110 g/m2 | m2 | 491.59 |  | 491.59 | 0 | 0 | 0.00011 | 0.054075 |  | 0 | 21 | 0 | 0 |  | SO 01.1 - IV. | 713
[9 empty] | pojistná fólie - dle skladeb na výkresu zateplení půdy |  | 0 | [8 empty] | _
[9 empty] | nové pochůzné plochy v podkroví - dle výkresu zateplení půdy; 36,4*1,1 |  | 40.04 | [8 empty] | _
[9 empty] | nové nepochůzné plochy v podkroví - dle výkresu zateplení půdy; 410,5*1,1 |  | 451.55 | [8 empty] | _
[5 empty] | 98 | H | 28329274 |  | Folie nehořlavá parotěsná 110 g/m2 | m2 | 491.59 |  | 491.59 | 0 | 0 | 0.00011 | 0.054075 |  | 0 | 21 | 0 | 0 |  | SO 01.1 - IV. | 713
[9 empty] | parozábrana - dle skladeb na výkresu zateplení půdy |  | 0 | [8 empty] | _
[9 empty] | nové pochůzné plochy v podkroví - dle výkresu zateplení půdy; 36,4*1,1 |  | 40.04 | [8 empty] | _
[9 empty] | nové nepochůzné plochy v podkroví - dle výkresu zateplení půdy; 410,5*1,1 |  | 451.55 | [8 empty] | _
[5 empty] | 99 | H | 59042130 |  | Páska Mirelon 80x5 mm | m | 321.402 |  | 321.402 | 0 | 0 | 1e-05 | 0.003214 |  | 0 | 21 | 0 | 0 |  | SO 01.1 - IV. | 713
[9 empty] | dle pol. č. 713121211+ztratné; 315,1*1,02 |  | 321.402 | [8 empty] | _
[5 empty] | 100 | H | 63148154 |  | Deska minerální izolační 600x1200 mm tl. 100 mm | m2 | 911.676 |  | 911.676 | 0 | 0 | 0.005 | 4.5584 |  | 0 | 21 | 0 | 0 |  | SO 01.1 - IV. | 713
[9 empty] | nové pochůzné plochy v podkroví - dle výkresu zateplení půdy; 36,4*2 |  | 72.8 | [8 empty] | _
[9 empty] | nové nepochůzné plochy v podkroví - dle výkresu zateplení půdy; 410,5*2 |  | 821 | [8 empty] | _
[9 empty] | ztratné 2%; (72,8+821)*0,02 |  | 17.876 | [8 empty] | _
[5 empty] | 101 | H | 63148157 |  | Deska minerální izolační 600x1200 mm tl. 160 mm | m2 | 13.8508 |  | 13.8508 | 0 | 0 | 0.008 | 0.11081 |  | 0 | 21 | 0 | 0 |  | SO 01.1 - IV. | 713
[9 empty] | opláštění potrubí VZT na půdě - dle výkresu zateplení půdy; 5,12*0,91+2*(5,12*0,8)+1*(0,91*0,8) |  | 13.5792 | [8 empty] | _
[9 empty] | ztratné 2%; 13,579*0,02 |  | 0.27158 | [8 empty] | _
_
[9 empty] | 725: Zařizovací předměty | [5 empty] | 0 |  | 0.0275 |  | 0 | _ | 0 | 0
[5 empty] | 102 | SP | 998725101 |  | Přesun hmot tonážní pro zařizovací předměty v objektech v do 6 m | t | 0.0275 |  | 0.0275 | 0 | 0 |  | 0 |  | 0 | 21 | 0 | 0 |  | SO 01.1 - IV. | 725
[5 empty] | 103 | SP | 998725181 |  | Příplatek k přesunu hmot tonážní 725 prováděný bez použití mechanizace | t | 0.0275 |  | 0.0275 | 0 | 0 |  | 0 |  | 0 | 21 | 0 | 0 |  | SO 01.1 - IV. | 725
[5 empty] | 104 | SP | X.72505.Z01 |  | D+M dávkovače na mýdlo - přesný typ dle požadavku investora | kus | 4 |  | 4 | 0 | 0 | 0.002 | 0.008 |  | 0 | 21 | 0 | 0 |  | SO 01.1 - IV. | 725
[9 empty] | k umyvadlům v m. č. 110, 113, 123 - půdorys 2. np nový stav (interiér); 2+1+1 |  | 4 | [8 empty] | _
[5 empty] | 105 | SP | X.72505.Z02 |  | D+M zásobníku na papírové ručníky - přesný typ dle požadavku investora | kus | 4 |  | 4 | 0 | 0 | 0.002 | 0.008 |  | 0 | 21 | 0 | 0 |  | SO 01.1 - IV. | 725
[9 empty] | k umyvadlům v m. č. 110, 113, 123 - půdorys 2. np nový stav (interiér); 2+1+1 |  | 4 | [8 empty] | _
[5 empty] | 106 | SP | X.72505.Z03 |  | D+M pevného zrcadla na stěnu - přesný typ a rozměr dle požadavku investora | kus | 3 |  | 3 | 0 | 0 | 0.002 | 0.006 |  | 0 | 21 | 0 | 0 |  | SO 01.1 - IV. | 725
[9 empty] | k umyvadlům v m. č. 110, 113, 123 - půdorys 2. np nový stav (interiér); 1+1+1 |  | 3 | [8 empty] | _
[5 empty] | 107 | SP | X.72505.Z04 |  | D+M jednoduchého věšáku na ručník - přesný typ a rozměr dle požadavku investora | kus | 3 |  | 3 | 0 | 0 | 0.0005 | 0.0015 |  | 0 | 21 | 0 | 0 |  | SO 01.1 - IV. | 725
[9 empty] | k umyvadlům v m. č. 110, 113, 123 - půdorys 2. np nový stav (interiér); 1+1+1 |  | 3 | [8 empty] | _
[5 empty] | 108 | SP | X.72505.Z05 |  | D+M držáku na toaletní papír - přesný typ a rozměr dle požadavku investora | kus | 4 |  | 4 | 0 | 0 | 0.0005 | 0.002 |  | 0 | 21 | 0 | 0 |  | SO 01.1 - IV. | 725
[9 empty] | wc m. č. 113, 114, 115, 124 - půdorys 1. np nový stav (interiér); 1+1+1+1 |  | 4 | [8 empty] | _
[5 empty] | 109 | SP | X.72505.Z06 |  | D+M štětky na WC - přesný typ a rozměr dle požadavku investora | kus | 4 |  | 4 | 0 | 0 | 0.0005 | 0.002 |  | 0 | 21 | 0 | 0 |  | SO 01.1 - IV. | 725
[9 empty] | wc m. č. 113, 114, 115, 124 - půdorys 1. np nový stav (interiér); 1+1+1+1 |  | 4 | [8 empty] | _
_
[9 empty] | 762: Konstrukce tesařské | [5 empty] | 0 |  | 1.2238 |  | 3.5162 | _ | 0 | 0
[5 empty] | 110 | SP | 762111811 |  | Demontáž stěn a příček z hraněného řeziva | m2 | 5.4 | 0 | 5.4 | 0 | 0 |  | 0 | 0.022 | 0.1188 | 21 | 0 | 0 |  | SO 01.1 - IV. | 762
[9 empty] | vstup na půdu - dle výkresu zateplení půdy; (2*1,15+1,2)*2,0-1*(0,8*2,0) |  | 5.4 | [8 empty] | _
[5 empty] | 111 | SP | 76234.05X |  | Montáž roštu z latí do nosných křížů - osová vzdálenost cca 600 mm | m2 | 36.4 |  | 36.4 | 0 | 0 |  | 0 |  | 0 | 21 | 0 | 0 |  | SO 01.1 - IV. | 762
[9 empty] | nové pochůzné plochy v podkroví - dle výkresu zateplení půdy; 36,4 |  | 36.4 | [8 empty] | _
[5 empty] | 112 | SP | 762511244 |  | Podlahové kce podkladové z desek OSB tl 18 mm na sraz šroubovaných | m2 | 36.4 |  | 36.4 | 0 | 0 | 0.01131 | 0.41168 |  | 0 | 21 | 0 | 0 |  | SO 01.1 - IV. | 762
[9 empty] | nové pochůzné plochy v podkroví - dle výkresu zateplení půdy; 36,4 |  | 36.4 | [8 empty] | _
[5 empty] | 113 | SP | 762522811 |  | Demontáž podlah s polštáři z prken tloušťky do 32 mm | m2 | 154.32 |  | 154.32 | 0 | 0 |  | 0 | 0.018 | 2.7778 | 21 | 0 | 0 |  | SO 01.1 - IV. | 762
[9 empty] | dle půdorysu bourání 2. np |  | 0 | [8 empty] | _
[9 empty] | m. č. 102, 103, 104; 72,54 |  | 72.54 | [8 empty] | _
[9 empty] | m. č. 105, 106; 41,95+39,83 |  | 81.78 | [8 empty] | _
[5 empty] | 114 | SP | 762595001 |  | Spojovací prostředky pro položení dřevěných podlah a zakrytí kanálů | m2 | 36.4 |  | 36.4 | 0 | 0 | 0.00019 | 0.006916 |  | 0 | 21 | 0 | 0 |  | SO 01.1 - IV. | 762
[9 empty] | dle pol. č. 76234.05X - latě; 36,4 |  | 36.4 | [8 empty] | _
[5 empty] | 115 | SP | 998762101 |  | Přesun hmot tonážní pro kce tesařské v objektech v do 6 m | t | 1.2238 |  | 1.2238 | 0 | 0 |  | 0 |  | 0 | 21 | 0 | 0 |  | SO 01.1 - IV. | 762
[5 empty] | 116 | SP | 998762181 |  | Příplatek k přesunu hmot tonážní 762 prováděný bez použití mechanizace | t | 1.2238 |  | 1.2238 | 0 | 0 |  | 0 |  | 0 | 21 | 0 | 0 |  | SO 01.1 - IV. | 762
[5 empty] | 117 | SP | X.76225.05 |  | Ochrana schodišťových stupňů a spodní chodby v průběhu prací - mtž, dmtž | m2 | 77.4585 |  | 77.4585 | 0 | 0 | 0.008 | 0.61967 | 0.008 | 0.61967 | 21 | 0 | 0 |  | SO 01.1 - IV. | 762
[9 empty] | dle půdorysu 2. np nový stav, interiér - stupnice, podstupnice; (7,03+5,34+6,51)+(4,51*2,35) |  | 29.4785 | [8 empty] | _
[9 empty] | chodba - m. č. 001, 024; 30,08+17,9 |  | 47.98 | [8 empty] | _
[5 empty] | 118 | SP | X76201.05 |  | D+M podkladních dřevotřískových křížů v. 240 mm | kus | 112.84 |  | 112.84 | 0 | 0 | 0 | 0 |  | 0 | 21 | 0 | 0 |  | SO 01.1 - IV. | 762
[9 empty] | nové pochůzné plochy v podkroví - dle výkresu zateplení půdy - cca 3,1 ks / m2; 36,4*3,1 |  | 112.84 | [8 empty] | _
[5 empty] | 119 | H | 60514114 |  | Řezivo jehličnaté,střešní latě impregnované dl 3 - 5 m | m3 | 0.33739 |  | 0.33739 | 0 | 0 | 0.55 | 0.18557 |  | 0 | 21 | 0 | 0 |  | SO 01.1 - IV. | 762
[9 empty] | nové pochůzné plochy v podkroví - dle výkresu zateplení půdy; (2*18,4+2*8,0+2*10,0+2*4,5+3*7,0+3*2,0+(5,0+2,0+4,5+7,5))*(0,04*0,06)*1,1 |  | 0.33739 | [8 empty] | _
_
[9 empty] | 763: Konstrukce montované | [5 empty] | 0 |  | 1.4062 |  | 0.25843 | _ | 0 | 0
[5 empty] | 120 | SP | 763111811 |  | Demontáž SDK příčky s jednoduchou ocelovou nosnou konstrukcí opláštění jednoduché | m2 | 8.1395 |  | 8.1395 | 0 | 0 |  | 0 | 0.03175 | 0.25843 | 21 | 0 | 0 |  | SO 01.1 - IV. | 763
[9 empty] | provizorní SDK příčka z II. etapy - dle půdorysu 2. np; 2,23*3,65 |  | 8.1395 | [8 empty] | _
[5 empty] | 121 | SP | 763131411 |  | SDK podhled desky 1xA 12,5 bez TI dvouvrstvá spodní kce profil CD+UD | m2 | 57.132 |  | 57.132 | 0 | 0 | 0.01223 | 0.69872 |  | 0 | 21 | 0 | 0 |  | SO 01.1 - IV. | 763
[9 empty] | dle půdorysu 2. np |  | 0 | [8 empty] | _
[9 empty] | m. č. 110, 111, 113, 114, 115; 4,58+2,48+4,36+1,24+1,23 |  | 13.89 | [8 empty] | _
[9 empty] | m. č. 109, 123, 124, 126; 4,87+5,56+1,76+1,48 |  | 13.67 | [8 empty] | _
[9 empty] | m. č. 125; 25,37+(7,64*0,55) |  | 29.572 | [8 empty] | _
[5 empty] | 122 | SP | 763131722 |  | SDK podhled skoková změna v přes 0,5 m | m | 7.64 | 0 | 7.64 | 0 | 0 | 0.00663 | 0.050653 |  | 0 | 21 | 0 | 0 |  | SO 01.1 - IV. | 763
[9 empty] | dle půdorysu 2. np - podhled s výškovým odskokem mezi m. č. 101 a 125; 7,64 |  | 7.64 | [8 empty] | _
[5 empty] | 123 | SP | 763131751 |  | Montáž parotěsné zábrany do SDK podhledu | m2 | 57.132 |  | 57.132 | 0 | 0 |  | 0 |  | 0 | 21 | 0 | 0 |  | SO 01.1 - IV. | 763
[9 empty] | dle pol. č. 763131411; 57,132 |  | 57.132 | [8 empty] | _
[5 empty] | 124 | SP | 763131761 |  | Příplatek k SDK podhledu za plochu do 3 m2 jednotlivě | m2 | 8.19 | 0 | 8.19 | 0 | 0 |  | 0 |  | 0 | 21 | 0 | 0 |  | SO 01.1 - IV. | 763
[9 empty] | dle půdorysu 2. np |  | 0 | [8 empty] | _
[9 empty] | m. č. 111, 114, 115; 2,48+1,24+1,23 |  | 4.95 | [8 empty] | _
[9 empty] | m. č. 124, 126; 1,76+1,48 |  | 3.24 | [8 empty] | _
[5 empty] | 125 | SP | 763164256 |  | SDK obklad dřevěných kcí tvaru U š přes 1,2 m desky 1xDF 15 | m2 | 13.5792 | 0 | 13.5792 | 0 | 0 | 0.01721 | 0.2337 |  | 0 | 21 | 0 | 0 |  | SO 01.1 - IV. | 763
[9 empty] | opláštění potrubí VZT na půdě - dle výkresu zateplení půdy; 5,12*0,91+2*(5,12*0,8)+1*(0,91*0,8) |  | 13.5792 | [8 empty] | _
[5 empty] | 126 | SP | 763171115 |  | Montáž revizních klapek SDK kcí vel. přes 1 m2 pro příčky a předsazené stěny | kus | 1 | 0 | 1 | 0 | 0 | 0.00073 | 0.00073 |  | 0 | 21 | 0 | 0 |  | SO 01.1 - IV. | 763
[9 empty] | na půdě - dle výkresu zateplení půdy; 1 |  | 1 | [8 empty] | _
[5 empty] | 127 | SP | 763181311 |  | Montáž jednokřídlové kovové zárubně v do 2,75 m SDK příčka | kus | 1 |  | 1 | 0 | 0 | 0.00022 | 0.00022 |  | 0 | 21 | 0 | 0 |  | SO 01.1 - IV. | 763
[9 empty] | vstup na půdu - dle výkresu zateplení půdy; 1 |  | 1 | [8 empty] | _
[5 empty] | 128 | SP | 998763101 |  | Přesun hmot tonážní pro dřevostavby v objektech v do 12 m | t | 1.4062 |  | 1.4062 | 0 | 0 |  | 0 |  | 0 | 21 | 0 | 0 |  | SO 01.1 - IV. | 763
[5 empty] | 129 | SP | 998763181 |  | Příplatek k přesunu hmot tonážní pro 763 dřevostavby prováděný bez použití mechanizace | t | 1.4062 |  | 1.4062 | 0 | 0 |  | 0 |  | 0 | 21 | 0 | 0 |  | SO 01.1 - IV. | 763
[5 empty] | 130 | SP | X.763113.02 |  | SDK příčka tl 300 mm zdvojený profil CW+UW 100 desky 1xDF 12,5 TI 2x100 mm | m2 | 6.76 | 0 | 6.76 | 0 | 0 | 0.05497 | 0.3716 |  | 0 | 21 | 0 | 0 |  | SO 01.1 - IV. | 763
[9 empty] | vstup na půdu - dle výkresu zateplení půdy; (2*1,15+1,5)*2,2-1*(0,8*2,0) |  | 6.76 | [8 empty] | _
[5 empty] | 131 | H | 28329276 |  | Folie nehořlavá parotěsná 140 g/m2 | m2 | 65.7018 |  | 65.7018 | 0 | 0 | 0.00014 | 0.0091983 |  | 0 | 21 | 0 | 0 |  | SO 01.1 - IV. | 763
[9 empty] | dle pol. č. 763131751 + ztratné; 57,132*1,15 |  | 65.7018 | [8 empty] | _
[5 empty] | 132 | H | 55331326 |  | Zárubeň ocelová pro sádrokarton s drážkou S 150 DV 800 L/P | kus | 1 |  | 1 | 0 | 0 | 0.02542 | 0.02542 |  | 0 | 21 | 0 | 0 |  | SO 01.1 - IV. | 763
[9 empty] | vstup na půdu - dle výkresu zateplení půdy; 1 |  | 1 | [8 empty] | _
[5 empty] | 133 | H | X.SP590301 |  | Klapka revizní protipožární EI30, 70x120 cm | kus | 1 | 0 | 1 | 0 | 0 | 0.016 | 0.016 |  | 0 | 21 | 0 | 0 |  | SO 01.1 - IV. | 763
[9 empty] | na půdě - dle výkresu zateplení půdy; 1 |  | 1 | [8 empty] | _
_
[9 empty] | 766: Konstrukce truhlářské | [5 empty] | 0 |  | 0.5603 |  | 0.25 | _ | 0 | 0
[5 empty] | 134 | SP | 766660001 |  | Montáž dveřních křídel otvíravých 1křídlových š do 0,8 m do ocelové zárubně | kus | 1 |  | 1 | 0 | 0 |  | 0 |  | 0 | 21 | 0 | 0 |  | SO 01.1 - IV. | 766
[9 empty] | vstup na půdu - dle výkresu zateplení půdy; 1 |  | 1 | [8 empty] | _
[5 empty] | 135 | SP | 766660171 |  | Montáž dveřních křídel otvíravých 1křídlových š do 0,8 m do obložkové zárubně | kus | 6 |  | 6 | 0 | 0 |  | 0 |  | 0 | 21 | 0 | 0 |  | SO 01.1 - IV. | 766
[9 empty] | dle výpisu prvků a půdorysu 2. np nový stav |  | 0 | [8 empty] | _
[9 empty] | prvky D48; 6 |  | 6 | [8 empty] | _
[5 empty] | 136 | SP | 766660172 |  | Montáž dveřních křídel otvíravých 1křídlových š přes 0,8 m do obložkové zárubně | kus | 1 |  | 1 | 0 | 0 |  | 0 |  | 0 | 21 | 0 | 0 |  | SO 01.1 - IV. | 766
[9 empty] | dle výpisu prvků a půdorysu 2. np nový stav |  | 0 | [8 empty] | _
[9 empty] | prvek D52; 1 |  | 1 | [8 empty] | _
[5 empty] | 137 | SP | 766660311 |  | Montáž posuvných dveří jednokřídlových průchozí šířky do 800 mm do pouzdra s jednou kapsou | kus | 1 | 0 | 1 | 0 | 0 |  | 0 |  | 0 | 21 | 0 | 0 |  | SO 01.1 - IV. | 766
[9 empty] | dle výpisu prvků a půdorysu 2. np nový stav |  | 0 | [8 empty] | _
[9 empty] | prvek D59; 1 |  | 1 | [8 empty] | _
[5 empty] | 138 | SP | 766660717 |  | Montáž dveřních křídel samozavírače na ocelovou zárubeň | kus | 1 |  | 1 | 0 | 0 |  | 0 |  | 0 | 21 | 0 | 0 |  | SO 01.1 - IV. | 766
[9 empty] | vstup na půdu - dle výkresu zateplení půdy; 1 |  | 1 | [8 empty] | _
[5 empty] | 139 | SP | 766682111 |  | Montáž zárubní obložkových pro dveře jednokřídlové tl stěny do 170 mm | kus | 8 |  | 8 | 0 | 0 | 0.00045 | 0.0036 |  | 0 | 21 | 0 | 0 |  | SO 01.1 - IV. | 766
[9 empty] | dle výpisu prvků a půdorysu 2. np nový stav |  | 0 | [8 empty] | _
[9 empty] | prvky D48; 6 |  | 6 | [8 empty] | _
[9 empty] | prvek D52; 1 |  | 1 | [8 empty] | _
[9 empty] | prvek D59; 1 |  | 1 | [8 empty] | _
[5 empty] | 140 | SP | 766691914 |  | Vyvěšení nebo zavěšení dřevěných křídel dveří pl do 2 m2 | kus | 10 |  | 10 | 0 | 0 |  | 0 | 0.024 | 0.24 | 21 | 0 | 0 |  | SO 01.1 - IV. | 766
[9 empty] | dle půdorysu bourání 2. np |  | 0 | [8 empty] | _
[9 empty] | m. č. 110-115 (D40-D43); 4 |  | 4 | [8 empty] | _
[9 empty] | mezi m. č. 118x119 (D37), 121x122 (D38); 1+1 |  | 2 | [8 empty] | _
[9 empty] | mezi m. č. 116x117 (D30); 1 |  | 1 | [8 empty] | _
[9 empty] | ----------- |  | 0 | [8 empty] | _
[9 empty] | dle výpisu prvků - D33; 2 |  | 2 | [8 empty] | _
[9 empty] | ----------- |  | 0 | [8 empty] | _
[9 empty] | vstup na půdu - dle výkresu zateplení půdy; 1 |  | 1 | [8 empty] | _
[5 empty] | 141 | SP | 998766101 |  | Přesun hmot tonážní pro konstrukce truhlářské v objektech v do 6 m | t | 0.5603 |  | 0.5603 | 0 | 0 |  | 0 |  | 0 | 21 | 0 | 0 |  | SO 01.1 - IV. | 766
[5 empty] | 142 | SP | 998766181 |  | Příplatek k přesunu hmot tonážní 766 prováděný bez použití mechanizace | t | 0.5603 |  | 0.5603 | 0 | 0 |  | 0 |  | 0 | 21 | 0 | 0 |  | SO 01.1 - IV. | 766
[5 empty] | 143 | SP | X.76605.05 |  | D+M klik a štítků - přesná specifikace dle výpisu prvků | kus | 9 |  | 9 | 0 | 0 | 0.001 | 0.009 |  | 0 | 21 | 0 | 0 |  | SO 01.1 - IV. | 766
[9 empty] | dle výpisu prvků a půdorysu 2. np nový stav, výkres půdy |  | 0 | [8 empty] | _
[9 empty] | prvky D48+D52, D59, dveře na půdu; 6+1+1+1 |  | 9 | [8 empty] | _
[5 empty] | 144 | SP | X.76605.D23. |  | Repase stávajících dveří vč. kování, 1320x2100 mm + nadsvětlík - přesná specifikace dle výpisu prvků - D23 | kus | 1 |  | 1 | 0 | 0 | 0.02 | 0.02 |  | 0 | 21 | 0 | 0 |  | SO 01.1 - IV. | 766
[9 empty] | dle výpisu prvků a půdorysu 2. np |  | 0 | [8 empty] | _
[9 empty] | prvek D23; 1 |  | 1 | [8 empty] | _
[5 empty] | 145 | SP | X.76605.D24 |  | Repase stávajících profilové obložkové zárubně, 1230x2100 mm - přesná specifikace dle výpisu prvků - D24 | kus | 1 |  | 1 | 0 | 0 | 0.0025 | 0.0025 |  | 0 | 21 | 0 | 0 |  | SO 01.1 - IV. | 766
[9 empty] | dle výpisu prvků a půdorysu 2. np |  | 0 | [8 empty] | _
[9 empty] | prvek D24; 1 |  | 1 | [8 empty] | _
[5 empty] | 146 | SP | X.76605.D25 |  | Repase stávajících profilové obložkové zárubně, 1030x2100 mm - přesná specifikace dle výpisu prvků - D25 | kus | 1 |  | 1 | 0 | 0 | 0.0025 | 0.0025 |  | 0 | 21 | 0 | 0 |  | SO 01.1 - IV. | 766
[9 empty] | dle výpisu prvků a půdorysu 2. np |  | 0 | [8 empty] | _
[9 empty] | prvek D25; 1 |  | 1 | [8 empty] | _
[5 empty] | 147 | SP | X.76605.D26 |  | Repase stávajících profilové obložkové zárubně, 1230x2100 mm - přesná specifikace dle výpisu prvků - D26 | kus | 1 |  | 1 | 0 | 0 | 0.0025 | 0.0025 |  | 0 | 21 | 0 | 0 |  | SO 01.1 - IV. | 766
[9 empty] | dle výpisu prvků a půdorysu 2. np |  | 0 | [8 empty] | _
[9 empty] | prvek D26; 1 |  | 1 | [8 empty] | _
[5 empty] | 148 | SP | X.76605.D27 |  | Repase stávajících dveří vč. kování, 1220x2100 mm - přesná specifikace dle výpisu prvků - D27 | kus | 1 | 0 | 1 | 0 | 0 | 0.02 | 0.02 |  | 0 | 21 | 0 | 0 |  | SO 01.1 - IV. | 766
[9 empty] | dle výpisu prvků a půdorysu 2. np |  | 0 | [8 empty] | _
[9 empty] | prvek D27; 1 |  | 1 | [8 empty] | _
[5 empty] | 149 | SP | X.76605.D28 |  | Repase stávajících dveří vč. kování, 1220x2100 mm - přesná specifikace dle výpisu prvků - D28 | kus | 1 | 0 | 1 | 0 | 0 | 0.02 | 0.02 |  | 0 | 21 | 0 | 0 |  | SO 01.1 - IV. | 766
[9 empty] | dle výpisu prvků a půdorysu 2. np |  | 0 | [8 empty] | _
[9 empty] | prvek D28; 1 |  | 1 | [8 empty] | _
[5 empty] | 150 | SP | X.76605.D29 |  | Repase stávajících dveří vč. kování, 1230x2100 mm - přesná specifikace dle výpisu prvků - D29 | kus | 1 | 0 | 1 | 0 | 0 | 0.02 | 0.02 |  | 0 | 21 | 0 | 0 |  | SO 01.1 - IV. | 766
[9 empty] | dle výpisu prvků a půdorysu 2. np |  | 0 | [8 empty] | _
[9 empty] | prvek D29; 1 |  | 1 | [8 empty] | _
[5 empty] | 151 | SP | X.76605.D31 |  | Repase stávajících dveří vč. kování, 1210x2100 mm - přesná specifikace dle výpisu prvků - D31 | kus | 1 | 0 | 1 | 0 | 0 | 0.02 | 0.02 |  | 0 | 21 | 0 | 0 |  | SO 01.1 - IV. | 766
[9 empty] | dle výpisu prvků a půdorysu 2. np |  | 0 | [8 empty] | _
[9 empty] | prvek D31; 1 |  | 1 | [8 empty] | _
[5 empty] | 152 | SP | X.76605.D32 |  | Demontáž, úprava + repase stávajících dveří vč. kování, osazení na nové místo, 790x2100 mm - přesná specifikace dle výpisu prvků - D32 (D57) | kus | 1 | 0 | 1 | 0 | 0 | 0.02 | 0.02 |  | 0 | 21 | 0 | 0 |  | SO 01.1 - IV. | 766
[9 empty] | dle výpisu prvků a půdorysu 2. np |  | 0 | [8 empty] | _
[9 empty] | prvky D32 (D57); 1 |  | 1 | [8 empty] | _
[5 empty] | 153 | SP | X.76605.D39 |  | Demontáž shrnovacích dveří - dle výpisu prvků - D39 | kus | 1 |  | 1 | 0 | 0 |  | 0 | 0.01 | 0.01 | 21 | 0 | 0 |  | SO 01.1 - IV. | 766
[9 empty] | dle půdorysu bourání 2. np, výpis prvků (D39); 1 |  | 1 | [8 empty] | _
[5 empty] | 154 | SP | X.76605.D56 |  | D+M repliky historických dveří vč. zárubní a kování, 1230x2100 mm - přesná specifikace dle výpisu prvků - D56 | kus | 1 | 0 | 1 | 0 | 0 | 0.055 | 0.055 |  | 0 | 21 | 0 | 0 |  | SO 01.1 - IV. | 766
[9 empty] | dle výpisu prvků a půdorysu 2. np |  | 0 | [8 empty] | _
[9 empty] | prvek D56; 1 |  | 1 | [8 empty] | _
[5 empty] | 155 | SP | X.76605.D58 |  | D+M repliky historické profilové obložkové zárubně, 900x2100 mm - přesná specifikace dle výpisu prvků - D58 | kus | 1 |  | 1 | 0 | 0 | 0.015 | 0.015 |  | 0 | 21 | 0 | 0 |  | SO 01.1 - IV. | 766
[9 empty] | dle výpisu prvků a půdorysu 2. np |  | 0 | [8 empty] | _
[9 empty] | prvek D58; 1 |  | 1 | [8 empty] | _
[5 empty] | 156 | SP | X.76605.O01 |  | Repase stávajícího dřevěného okna vč. kování, 1220x1650 mm, doplnění parapetu - přesná specifikace dle výpisu prvků - O1 | kus | 1 | 0 | 1 | 0 | 0 | 0.01 | 0.01 |  | 0 | 21 | 0 | 0 |  | SO 01.1 - IV. | 766
[9 empty] | dle výpisu prvků a půdorysu 2. np |  | 0 | [8 empty] | _
[9 empty] | prvek O1; 1 |  | 1 | [8 empty] | _
[5 empty] | 157 | SP | X.76605.O02 |  | Repase stávajícího dřevěného okna vč. kování, 1220x1650 mm, doplnění parapetu - přesná specifikace dle výpisu prvků - O2 | kus | 1 | 0 | 1 | 0 | 0 | 0.01 | 0.01 |  | 0 | 21 | 0 | 0 |  | SO 01.1 - IV. | 766
[9 empty] | dle výpisu prvků a půdorysu 2. np |  | 0 | [8 empty] | _
[9 empty] | prvek O2; 1 |  | 1 | [8 empty] | _
[5 empty] | 158 | SP | X.76605.T06 |  | D+M repliky historických dvířek vč. kování, 475 x 650 mm - přesná specifikace dle výpisu prvků - T6 | kus | 1 | 0 | 1 | 0 | 0 | 0.055 | 0.055 |  | 0 | 21 | 0 | 0 |  | SO 01.1 - IV. | 766
[9 empty] | dle výpisu prvků a půdorysu 2. np |  | 0 | [8 empty] | _
[9 empty] | prvek T6; 1 |  | 1 | [8 empty] | _
[5 empty] | 159 | H | 54917255 |  | Samozavírač dveří hydraulický K214 č.12 zlatá bronz | kus | 1 |  | 1 | 0 | 0 | 0.0032 | 0.0032 |  | 0 | 21 | 0 | 0 |  | SO 01.1 - IV. | 766
[9 empty] | dle pol. č. 766660717; 1 |  | 1 | [8 empty] | _
[5 empty] | 160 | H | 61164.D48. |  | Dveře vnitřní plné 1křídlové 70x197 cm - přesná specifikace dle výpisu prvků - D48 | kus | 6 |  | 6 | 0 | 0 | 0.014 | 0.084 |  | 0 | 21 | 0 | 0 |  | SO 01.1 - IV. | 766
[9 empty] | dle výpisu prvků a půdorysu 2. np nový stav |  | 0 | [8 empty] | _
[9 empty] | prvky D48; 6 |  | 6 | [8 empty] | _
[5 empty] | 161 | H | 61164.D52. |  | Dveře vnitřní plné 1křídlové 90x197 cm - přesná specifikace dle výpisu prvků - D52 | kus | 1 |  | 1 | 0 | 0 | 0.019 | 0.019 |  | 0 | 21 | 0 | 0 |  | SO 01.1 - IV. | 766
[9 empty] | dle výpisu prvků a půdorysu 2. np nový stav |  | 0 | [8 empty] | _
[9 empty] | prvky D52; 1 |  | 1 | [8 empty] | _
[5 empty] | 162 | H | 61164.D59 |  | Dveře vnitřní plné 1křídlové posuvné vč. prvků zavěšení 70x197 cm - přesná specifikace dle výpisu prvků - D59 | kus | 1 |  | 1 | 0 | 0 | 0.014 | 0.014 |  | 0 | 21 | 0 | 0 |  | SO 01.1 - IV. | 766
[9 empty] | dle výpisu prvků a půdorysu 2. np nový stav |  | 0 | [8 empty] | _
[9 empty] | prvek D59; 1 |  | 1 | [8 empty] | _
[5 empty] | 163 | H | 61182.01X |  | Zárubeň obložková pro dveře 1křídlové 60,70,80,90x197 cm, tl. 6 - 17 cm, lak - přesná specifikace dle výpisu prvků | kus | 7 |  | 7 | 0 | 0 | 0.016 | 0.112 |  | 0 | 21 | 0 | 0 |  | SO 01.1 - IV. | 766
[9 empty] | dle výpisu prvků a půdorysu 2. np nový stav |  | 0 | [8 empty] | _
[9 empty] | prvky D48, D52; 6+1 |  | 7 | [8 empty] | _
[5 empty] | 164 | H | 61182.03X |  | Zárubeň obložková pro posuvné dveře 1křídlové 60,70,80,90x197 cm, tl. 6 - 17 cm, lak - přesná specifikace dle výpisu prvků | kus | 1 |  | 1 | 0 | 0 | 0.016 | 0.016 |  | 0 | 21 | 0 | 0 |  | SO 01.1 - IV. | 766
[9 empty] | dle výpisu prvků a půdorysu 2. np nový stav |  | 0 | [8 empty] | _
[9 empty] | prvek D59; 1 |  | 1 | [8 empty] | _
[5 empty] | 165 | H | XSP7661.D.. |  | Dveře vnitřní požárně odolné (EW C2 30 DP3), zateplené, 1křídlové 80 x 197 cm - dle výkresu zateplení půdy + výpis | kus | 1 |  | 1 | 0 | 0 | 0.027 | 0.027 |  | 0 | 21 | 0 | 0 |  | SO 01.1 - IV. | 766
[9 empty] | vstup na půdu - dle výkresu zateplení půdy; 1 |  | 1 | [8 empty] | _
_
[9 empty] | 767: Konstrukce zámečnické | [5 empty] | 0 |  | 0.9097 |  | 0 | _ | 0 | 0
[5 empty] | 166 | SP | 998767101 |  | Přesun hmot tonážní pro zámečnické konstrukce v objektech v do 6 m | t | 0.9097 |  | 0.9097 | 0 | 0 |  | 0 |  | 0 | 21 | 0 | 0 |  | SO 01.1 - IV. | 767
[5 empty] | 167 | SP | 998767181 |  | Příplatek k přesunu hmot tonážní 767 prováděný bez použití mechanizace | t | 0.9097 |  | 0.9097 | 0 | 0 |  | 0 |  | 0 | 21 | 0 | 0 |  | SO 01.1 - IV. | 767
[5 empty] | 168 | SP | X.76705.06 |  | D+M prvků informačního systému - tabule, polepy, rámečky na dveře ... - dle TZ | soubor | 1 |  | 1 | 0 | 0 | 0.005 | 0.005 |  | 0 | 21 | 0 | 0 |  | SO 01.1 - IV. | 767
[9 empty] | dle půdorysu 2. np; 1 |  | 1 | [8 empty] | _
[5 empty] | 169 | SP | X.76705.D55 |  | D+M skleněné stěny s otevíravými 2křídl. dveřmi - 7600 x 4040 mm (dveře 1800 x 2300 mm) - přesná specifikace dle výpisu prvků - D55 | kus | 1 |  | 1 | 0 | 0 | 0.85 | 0.85 |  | 0 | 21 | 0 | 0 |  | SO 01.1 - IV. | 767
[9 empty] | dle půdorysu bourání 2. np, výpis prvků (D39); 1 |  | 1 | [8 empty] | _
[5 empty] | 170 | SP | X.76705.Z03 |  | Repase stávajícího kovového zábradlí na schodišti - přesná specifikace dle výpisu prvků - Z3 | m | 9.4 | 0 | 9.4 | 0 | 0 | 0.0005 | 0.0047 |  | 0 | 21 | 0 | 0 |  | SO 01.1 - IV. | 767
[9 empty] | dle výpisu prvků a půdorysu 2. np |  | 0 | [8 empty] | _
[9 empty] | prvek Z3 (vodorovná + šikmá část); 3,5+5,9 |  | 9.4 | [8 empty] | _
[5 empty] | 171 | SP | X.767PHP.Z00 |  | D+M PHP práškového s hasící schopností 21A | kus | 5 |  | 5 | 0 | 0 | 0.01 | 0.05 |  | 0 | 21 | 0 | 0 |  | SO 01.1 - IV. | 767
[9 empty] | dle půdorysu 2. np; 5 |  | 5 | [8 empty] | _
_
[9 empty] | 771: Podlahy z dlaždic | [5 empty] | 0 |  | 7.7094 |  | 0 | _ | 0 | 0
[5 empty] | 172 | SP | 771474113 |  | Montáž soklíků z dlaždic keramických rovných flexibilní lepidlo v do 120 mm | m | 37.6 |  | 37.6 | 0 | 0 | 0.00062 | 0.023312 |  | 0 | 21 | 0 | 0 |  | SO 01.1 - IV. | 771
[9 empty] | dle půdorysu 2. np, interiér |  | 0 | [8 empty] | _
[9 empty] | m. č. 101, 125, 112; (0,65+0,2+3,95-1,2+1,3+8,8-1,3+0,75+1,75+(2*1,05+1,65+0,15+0,1)+0,35+0,3)+(1,5+2*1,55+0,8+3,0-2*0,7+1,25-0,9+1,75) |  | 28.65 | [8 empty] | _
[9 empty] | podesty schodiště; (2,25+2,25)+(2,3+2,15) |  | 8.95 | [8 empty] | _
[5 empty] | 173 | SP | 771571131 |  | Montáž podlah z keramických dlaždic protiskluzných do malty do 50 ks/m2 | m2 | 60.22 |  | 60.22 | 0 | 0 | 0.0375 | 2.2582 |  | 0 | 21 | 0 | 0 |  | SO 01.1 - IV. | 771
[9 empty] | dle půdorysu 2. np, interiér |  | 0 | [8 empty] | _
[9 empty] | m. č. 101, 125, 112; 17,17+25,37+7,68 |  | 50.22 | [8 empty] | _
[9 empty] | podesty schodiště; 2*5,0 |  | 10 | [8 empty] | _
[5 empty] | 174 | SP | 771591111 |  | Podlahy penetrace podkladu | m2 | 52.54 |  | 52.54 | 0 | 0 | 0.0003 | 0.015762 |  | 0 | 21 | 0 | 0 |  | SO 01.1 - IV. | 771
[9 empty] | vyrovnání po odsekané původní dlažbě - dle půdorysu 2. np, interiér |  | 0 | [8 empty] | _
[9 empty] | m. č. 101, 125; 17,17+25,37 |  | 42.54 | [8 empty] | _
[9 empty] | podesty schodiště; 2*5,0 |  | 10 | [8 empty] | _
[9 empty] | pod soklíky - dle pol. č. 771474113; |  | 0 | [8 empty] | _
[5 empty] | 175 | SP | 771990112 |  | Vyrovnání podkladu samonivelační stěrkou tl 4 mm pevnosti 30 Mpa | m2 | 52.54 |  | 52.54 | 0 | 0 | 0.0077 | 0.40456 |  | 0 | 21 | 0 | 0 |  | SO 01.1 - IV. | 771
[9 empty] | vyrovnání po odsekané původní dlažbě - dle půdorysu 2. np, interiér |  | 0 | [8 empty] | _
[9 empty] | m. č. 101, 125; 17,17+25,37 |  | 42.54 | [8 empty] | _
[9 empty] | podesty schodiště; 2*5,0 |  | 10 | [8 empty] | _
[5 empty] | 176 | SP | 771990192 |  | Příplatek k vyrovnání podkladu dlažby samonivelační stěrkou pevnosti 30 Mpa ZKD 1 mm tloušťky | m2 | 210.16 |  | 210.16 | 0 | 0 | 0.00193 | 0.40561 |  | 0 | 21 | 0 | 0 |  | SO 01.1 - IV. | 771
[9 empty] | vyrovnání po odsekané původní dlažbě - dle půdorysu 2. np, interiér |  | 0 | [8 empty] | _
[9 empty] | m. č. 101, 125; (17,17+25,37)*4 |  | 170.16 | [8 empty] | _
[9 empty] | podesty schodiště; (2*5,0)*4 |  | 40 | [8 empty] | _
[5 empty] | 177 | SP | 998771101 |  | Přesun hmot tonážní pro podlahy z dlaždic v objektech v do 6 m | t | 7.7094 |  | 7.7094 | 0 | 0 |  | 0 |  | 0 | 21 | 0 | 0 |  | SO 01.1 - IV. | 771
[5 empty] | 178 | SP | 998771181 |  | Příplatek k přesunu hmot tonážní 771 prováděný bez použití mechanizace | t | 7.7094 |  | 7.7094 | 0 | 0 |  | 0 |  | 0 | 21 | 0 | 0 |  | SO 01.1 - IV. | 771
[5 empty] | 179 | SP | X.771571.31 |  | Příplatek k montáži - replika historické dlažby (kombinace různých vzorů, spárořez ap.) | m2 | 60.22 |  | 60.22 | 0 | 0 | 0.0375 | 2.2582 |  | 0 | 21 | 0 | 0 |  | SO 01.1 - IV. | 771
[9 empty] | dle pol. č. 771571131; 60,22 |  | 60.22 | [8 empty] | _
[5 empty] | 180 | H | XSP.5976.01 |  | Keramické dlaždice - replika historické dlažby - přesná specifikace dle půdorysu 1. np (interiéry) | m2 | 69.253 |  | 69.253 | 0 | 0 | 0.032 | 2.2161 |  | 0 | 21 | 0 | 0 |  | SO 01.1 - IV. | 771
[9 empty] | dle pol. č. 771571131 + ztratné; 60,22*1,15 |  | 69.253 | [8 empty] | _
[5 empty] | 181 | H | XSP.5976.02 |  | Keramický sokl - replika historické dlažby | m | 39.856 |  | 39.856 | 0 | 0 | 0.0032 | 0.12754 |  | 0 | 21 | 0 | 0 |  | SO 01.1 - IV. | 771
[9 empty] | dle pol. č. 771474113 + prořez; 37,6*1,06 |  | 39.856 | [8 empty] | _
_
[9 empty] | 775: Podlahy dřevěné | [5 empty] | 0 |  | 0 |  | 2.68 | _ | 0 | 0
[5 empty] | 182 | SP | 775411820 |  | Demontáž soklíků nebo lišt dřevěných připevňovaných vruty | m | 38.5 | 0 | 38.5 | 0 | 0 |  | 0 | 0.001 | 0.0385 | 21 | 0 | 0 |  | SO 01.1 - IV. | 775
[9 empty] | dle půdorysu bourání 2. np |  | 0 | [8 empty] | _
[9 empty] | m. č. 116, 117; (2*6,25+2*3,3-1,2-0,9)+(2*5,2+2*6,0-0,9) |  | 38.5 | [8 empty] | _
[5 empty] | 183 | SP | 775511820 |  | Demontáž podlah vlysových lepených bez lišt | m2 | 154.32 | 0 | 154.32 | 0 | 0 |  | 0 | 0.015 | 2.3148 | 21 | 0 | 0 |  | SO 01.1 - IV. | 775
[9 empty] | dle půdorysu bourání 2. np |  | 0 | [8 empty] | _
[9 empty] | m. č. 102, 103, 104; 72,54 |  | 72.54 | [8 empty] | _
[9 empty] | m. č. 105, 106; 41,95+39,83 |  | 81.78 | [8 empty] | _
[5 empty] | 184 | SP | 775541811 |  | Demontáž podlah plovoucích laminátových lepených do suti | m2 | 46.01 | 0 | 46.01 | 0 | 0 |  | 0 | 0.0071 | 0.32667 | 21 | 0 | 0 |  | SO 01.1 - IV. | 775
[9 empty] | dle půdorysu bourání 2. np |  | 0 | [8 empty] | _
[9 empty] | m. č. 116, 117; 19,0+27,01 |  | 46.01 | [8 empty] | _
_
[9 empty] | 776: Podlahy povlakové | [5 empty] | 0 |  | 4.8425 |  | 1.0067 | _ | 0 | 0
[5 empty] | 185 | SP | 776111311 |  | Vysátí podkladu povlakových podlah | m2 | 369.28 |  | 369.28 | 0 | 0 |  | 0 |  | 0 | 21 | 0 | 0 |  | SO 01.1 - IV. | 776
[9 empty] | dle pol. č. 776141112; 369,28 |  | 369.28 | [8 empty] | _
[5 empty] | 186 | SP | 776121321 |  | Vodou ředitelná penetrace savého podkladu povlakových podlah neředěná | m2 | 369.28 |  | 369.28 | 0 | 0 | 0.0002 | 0.073856 |  | 0 | 21 | 0 | 0 |  | SO 01.1 - IV. | 776
[9 empty] | dle pol. č. 776141112; 369,28 |  | 369.28 | [8 empty] | _
[5 empty] | 187 | SP | 776141112 |  | Vyrovnání podkladu povlakových podlah stěrkou pevnosti 20 MPa tl 5 mm | m2 | 369.28 |  | 369.28 | 0 | 0 | 0.00758 | 2.7991 |  | 0 | 21 | 0 | 0 |  | SO 01.1 - IV. | 776
[9 empty] | dle půdorysu 2. np nový stav, interiér |  | 0 | [8 empty] | _
[9 empty] | m. č. 102; 72,39 |  | 72.39 | [8 empty] | _
[9 empty] | m. č. 105; 41,94 |  | 41.94 | [8 empty] | _
[9 empty] | m. č. 106; 39,61 |  | 39.61 | [8 empty] | _
[9 empty] | m. č. 107, 108; 9,03+28,6 |  | 37.63 | [8 empty] | _
[9 empty] | m. č. 109, 126; 5,7+1,59 |  | 7.29 | [8 empty] | _
[9 empty] | m. č. 116, 117; 19,0+27,4 |  | 46.4 | [8 empty] | _
[9 empty] | m. č. 118, 122; 43,26+80,76 |  | 124.02 | [8 empty] | _
[5 empty] | 188 | SP | 776201812 |  | Demontáž lepených povlakových podlah s podložkou ručně | m2 | 311.95 |  | 311.95 | 0 | 0 |  | 0 | 0.003 | 0.93585 | 21 | 0 | 0 |  | SO 01.1 - IV. | 776
[9 empty] | dle půdorysu bourání 2. np |  | 0 | [8 empty] | _
[9 empty] | m. č. 102, 103, 104; 72,54 |  | 72.54 | [8 empty] | _
[9 empty] | m. č. 105, 106, 107, 108; 41,95+39,83+9,26+28,6 |  | 119.64 | [8 empty] | _
[9 empty] | m. č. 118, 119; 20,17+22,7 |  | 42.87 | [8 empty] | _
[9 empty] | m. č. 120, 121, 122; 44,82+19,38+12,7 |  | 76.9 | [8 empty] | _
[5 empty] | 189 | SP | 776221111 |  | Lepení pásů z PVC standardním lepidlem | m2 | 369.28 |  | 369.28 | 0 | 0 | 0.0003 | 0.11078 |  | 0 | 21 | 0 | 0 |  | SO 01.1 - IV. | 776
[9 empty] | dle pol. č. 776141112; 369,28 |  | 369.28 | [8 empty] | _
[5 empty] | 190 | SP | 776223111 |  | Spoj povlakových podlahovin z PVC svařováním za tepla | m | 163.01 |  | 163.01 | 0 | 0 | 2e-05 | 0.0032602 |  | 0 | 21 | 0 | 0 |  | SO 01.1 - IV. | 776
[9 empty] | dle půdorysu 2. np nový stav, interiér |  | 0 | [8 empty] | _
[9 empty] | m. č. 102, 105, 106, 107, 108, 109, 126; 3*9,52+2*7,6+(1*7,65+1*4,8+1*1,4)+1*3,6+(1*5,5+1*4,0+1*4,2)+(1*2,0+1*1,5) |  | 78.41 | [8 empty] | _
[9 empty] | m. č. 116, 117, 118, 122; 3*3,3+(1*4,8+1*5,15+1*4,6)+(1*9,0+1*9,1)+(1*8,4+1*8,1+1*8,9+1*8,55+1*8,1) |  | 84.6 | [8 empty] | _
[5 empty] | 191 | SP | 776410811 |  | Odstranění soklíků a lišt pryžových nebo plastových | m | 236.2 |  | 236.2 | 0 | 0 |  | 0 | 0.0003 | 0.07086 | 21 | 0 | 0 |  | SO 01.1 - IV. | 776
[9 empty] | dle půdorysu bourání 2. np |  | 0 | [8 empty] | _
[9 empty] | m. č. 102, 103, 104; (2*7,519+2*2,25+4*0,25-1,2-1,0)+(2*7,175+2*3,488-1,2-1,3)+(2*7,175+2*3,539-2*1,2) |  | 56.192 | [8 empty] | _
[9 empty] | m. č. 105, 106, 107, 108; (2*8,4+2*5,9+4*0,35-1,2-1,0)+(2*6,3+2*7,65+4*0,35+4*0,2-1,0-1,2-0,75)+(2*3,8+2*2,6-0,7)+(2*6,85+2*5,25-1,2) |  | 90.05 | [8 empty] | _
[9 empty] | m. č. 118, 119; (2*4,909+2*4,6-3*1,2-0,9)+(2*4,25+2*4,91+2*0,55-1,5-0,9) |  | 31.538 | [8 empty] | _
[9 empty] | m. č. 120, 121, 122; (2*6,1+2*4,0-1,4)+(2*2,86+2*3,85-0,9)+(2*9,9+2*4,7-1,2-0,9) |  | 58.42 | [8 empty] | _
[5 empty] | 192 | SP | 776421111 |  | Montáž obvodových lišt lepením | m | 238.43 |  | 238.43 | 0 | 0 | 1e-05 | 0.0023843 |  | 0 | 21 | 0 | 0 |  | SO 01.1 - IV. | 776
[9 empty] | dle půdorysu 2. np nový stav, interiér |  | 0 | [8 empty] | _
[9 empty] | m. č. 102; 2*9,52+2*7,5-2*1,3-1*1,25+2*0,45+2*0,3+6*0,3 |  | 33.49 | [8 empty] | _
[9 empty] | m. č. 105; 2*7,6+2*5,02-1*1,0-1*1,2-1*1,25+4*0,35+2*0,8+2*0,9 |  | 26.59 | [8 empty] | _
[9 empty] | m. č. 106; 2*7,65+2*5,83+4*0,2-1*0,8-1*1,0-1*1,2+4*0,35+2*0,45+2*0,15 |  | 27.36 | [8 empty] | _
[9 empty] | m. č. 107, 108; (2*3,33+2*2,61-1*0,8+2*0,35)+(2*6,4+2*4,1-1*1,2+2*0,45+2*0,4+2*0,8) |  | 34.88 | [8 empty] | _
[9 empty] | m. č. 109, 126; (1,42+1,95+0,9+1,5+1,9+1,1-1*0,7-1*1,2)+(2*1,49+2*1,0-1*0,7) |  | 11.15 | [8 empty] | _
[9 empty] | m. č. 116, 117; (2*5,37+2*3,28-1*1,2+2*0,45+2*0,5)+(2*5,5+2*4,8-1*1,1+2*0,45+2*0,5+2*0,4) |  | 40.2 | [8 empty] | _
[9 empty] | m. č. 118, 122; (2*8,6+2*4,9+2*0,2-1*1,2-1*0,9-1*1,45-2*1,2+4*0,55+2*0,5)+(2*9,08+2*8,1-1*1,3-1*1,2-1*1,45+2*0,85+2*1,1+2*0,9+2*0,5+6*0,3+2*0,6) |  | 64.76 | [8 empty] | _
[5 empty] | 193 | SP | 776421312 |  | Montáž přechodových šroubovaných lišt | m | 6 |  | 6 | 0 | 0 |  | 0 |  | 0 | 21 | 0 | 0 |  | SO 01.1 - IV. | 776
[9 empty] | dle půdorysu 2. np nový stav, interiér; 2*0,7+1*0,9+2*1,2+1*1,3 |  | 6 | [8 empty] | _
[5 empty] | 194 | SP | 776991141 |  | Pastování a leštění podlahovin ručně | m2 | 369.28 |  | 369.28 | 0 | 0 | 3e-05 | 0.011078 |  | 0 | 21 | 0 | 0 |  | SO 01.1 - IV. | 776
[9 empty] | dle pol. č. 776141112; 369,28 |  | 369.28 | [8 empty] | _
[5 empty] | 195 | SP | 998776101 |  | Přesun hmot tonážní pro podlahy povlakové v objektech v do 6 m | t | 4.8425 |  | 4.8425 | 0 | 0 |  | 0 |  | 0 | 21 | 0 | 0 |  | SO 01.1 - IV. | 776
[5 empty] | 196 | SP | 998776181 |  | Příplatek k přesunu hmot tonážní 776 prováděný bez použití mechanizace | t | 4.8425 |  | 4.8425 | 0 | 0 |  | 0 |  | 0 | 21 | 0 | 0 |  | SO 01.1 - IV. | 776
[5 empty] | 197 | H | 28411.X03 |  | Lišta soklová, dekor dle vinylové podlahy, 20x45 mm | m | 262.273 |  | 262.273 | 0 | 0 | 0.00022 | 0.0577 |  | 0 | 21 | 0 | 0 |  | SO 01.1 - IV. | 776
[9 empty] | dle pol. č. 776421111 + ztratné; 238,43*1,1 |  | 262.273 | [8 empty] | _
[5 empty] | 198 | H | 28411.X05 |  | Pásy vinylové tl.2 mm,nášl. vrstva 0,7 mm, tř. zatížení 34/44 | m2 | 406.208 |  | 406.208 | 0 | 0 | 0.00429 | 1.7426 |  | 0 | 21 | 0 | 0 |  | SO 01.1 - IV. | 776
[9 empty] | dle pol. č. 776141112 + ztratné; 369,28*1,1 |  | 406.208 | [8 empty] | _
[5 empty] | 199 | H | 28411.X07 |  | Šňůra svařovací k vinylovým podlahám - 50 m | kus | 4 |  | 4 | 0 | 0 | 0.01 | 0.04 |  | 0 | 21 | 0 | 0 |  | SO 01.1 - IV. | 776
[9 empty] | dle pol. č. 776223111 - na celé 50 m balení; 4 |  | 4 | [8 empty] | _
[5 empty] | 200 | H | 55343.01X |  | Hliníkový přechodový profil | m | 8 |  | 8 | 0 | 0 | 0.00021 | 0.00168 |  | 0 | 21 | 0 | 0 |  | SO 01.1 - IV. | 776
[9 empty] | dle pol. č. 776421312 + prořez; 8,0 |  | 8 | [8 empty] | _
_
[9 empty] | 783: Nátěry | [5 empty] | 0 |  | 0.0005945 |  | 0 | _ | 0 | 0
[5 empty] | 201 | SP | 783314101 |  | Základní jednonásobný syntetický nátěr zámečnických konstrukcí | m2 | 1.45 |  | 1.45 | 0 | 0 | 0.00017 | 0.0002465 |  | 0 | 21 | 0 | 0 |  | SO 01.1 - IV. | 783
[9 empty] | zárubeň - vstup na půdu - dle výkresu zateplení půdy; 1,45 |  | 1.45 | [8 empty] | _
[5 empty] | 202 | SP | 783317101 |  | Krycí jednonásobný syntetický standardní nátěr zámečnických konstrukcí | m2 | 2.9 |  | 2.9 | 0 | 0 | 0.00012 | 0.000348 |  | 0 | 21 | 0 | 0 |  | SO 01.1 - IV. | 783
[9 empty] | zárubeň - vstup na půdu - dle výkresu zateplení půdy; 1,45*2 |  | 2.9 | [8 empty] | _
_
[9 empty] | 784: Malby | [5 empty] | 0 |  | 2.3006 |  | 0.47524 | _ | 0 | 0
[5 empty] | 203 | SP | 763131714 |  | SDK podhled základní penetrační nátěr | m2 | 84.231 |  | 84.231 | 0 | 0 | 0.0001 | 0.0084231 |  | 0 | 21 | 0 | 0 |  | SO 01.1 - IV. | 784
[9 empty] | dle pol. č. 763131411, 763164256, X.763113.02; 57,132+13,579+(6,76*2) |  | 84.231 | [8 empty] | _
[5 empty] | 204 | SP | 784111031 |  | Omytí podkladu v místnostech výšky do 3,80 m | m2 | 1533.0476 |  | 1533.0476 | 0 | 0 |  | 0 |  | 0 | 21 | 0 | 0 |  | SO 01.1 - IV. | 784
[9 empty] | dle půdorysu 2. np - bourání, nový stav |  | 0 | [8 empty] | _
[9 empty] | ------------- |  | 0 | [8 empty] | _
[9 empty] | stropy |  | 0 | [8 empty] | _
[9 empty] | m. č. 101 + schodiště; 17,17+(5,1*7,0) |  | 52.87 | [8 empty] | _
[9 empty] | m. č. 102, 103, 104; 72,54*1,3 |  | 94.302 | [8 empty] | _
[9 empty] | m. č. 105, 106, 107, 108; 41,95+39,83*1,3+9,26+28,6 |  | 131.589 | [8 empty] | _
[9 empty] | m. č. 110-115; 24,14 |  | 24.14 | [8 empty] | _
[9 empty] | m. č. 116, 117; 19,0+27,01 |  | 46.01 | [8 empty] | _
[9 empty] | m. č. 118, 119; 20,17+22,7 |  | 42.87 | [8 empty] | _
[9 empty] | m. č. 120, 121, 122; 44,82+19,38+12,7 |  | 76.9 | [8 empty] | _
[9 empty] | m. č. 125; |  | 0 | [8 empty] | _
[9 empty] | ------------- |  | 0 | [8 empty] | _
[9 empty] | stěny |  | 0 | [8 empty] | _
[9 empty] | m. č. 101, 125; (6,0+7,0+6,0)*6,04+(0,2+4,0+1,3+6,8+4,8+0,4)*4,04+2*(1,0*2,1)-2*(1,22*1,65)-1*(1,32*2,3) |  | 182.598 | [8 empty] | _
[9 empty] | m. č. 102; (2*9,52+2*7,5)*2,5-2*(1,2*1,65)+2*((1,2+2*2,45)*0,65) |  | 89.07 | [8 empty] | _
[9 empty] | m. č. 105; (2*7,6+2*5,02)*3,47-1*(1,23*2,1)+1*((1,55+2*2,1)*0,9)-1*(1,21*2,1)+1*((1,55+2*2,1)*0,8)-2*(1,2*1,65)+2*((1,2+2*2,45)*0,65) |  | 96.2038 | [8 empty] | _
[9 empty] | m. č. 106; 2*(7,65*2,0)+2*(5,75*3,0)-1*(1,03*2,1)+1*((1,35+2*2,2)*0,15)-3*(1,2*1,65)+3*((1,2+2*2,45)*0,65) |  | 69.7545 | [8 empty] | _
[9 empty] | m. č. 107; (2*3,33+2*2,61)*3,6-1*(0,8*2,1)+1*((1,45+2*2,3)*0,3) |  | 42.903 | [8 empty] | _
[9 empty] | m. č. 108; (2*6,4+2*4,1)*3,79-1*(1,23*2,1)+1*((1,5+2*2,2)*0,75)-2*(1,2*1,65)+2*((1,2+2*2,45)*0,65) |  | 85.402 | [8 empty] | _
[9 empty] | m. č. 109, 126; (1,42+1,1+3,1+1,49)*4,13 |  | 29.3643 | [8 empty] | _
[9 empty] | m. č. 116; (2*3,3+2*5,37)*3,37-2*(1,2*1,65)+2*((1,35+2*2,45)*0,65)-1*(1,23*2,1)+1*((1,55+2*2,3)*0,5) |  | 63.0928 | [8 empty] | _
[9 empty] | m. č. 117; (2*4,75+2*5,5)*3,37-2*(1,2*1,65)+2*((1,35+2*2,45)*0,65) |  | 73.25 | [8 empty] | _
[9 empty] | m. č. 118; (2*8,6+2*4,9)*3,4-1*(1,22*2,1)+1*((1,55+2*2,2)*0,5)-2*(1,2*1,65)+2*((1,35+2*2,45)*0,65) |  | 96.378 | [8 empty] | _
[9 empty] | m. č. 122; (2*9,08+2*8,1)*6,52-1*(1,45*2,1)+1*((1,6+2*2,2)*0,85)-1*(1,22*2,1)+1*((1,55+2*2,2)*0,8)-1*(1,25*1,65)+1*((1,5+2*2,45)*0,9)-1*(1,2*1,65)+1*((1,35+2*2,45)*0,65)-2*(1,2*1,65)+2*((1,35+2*2,45)*0,5) |  | 236.3502 | [8 empty] | _
[5 empty] | 205 | SP | 784121001 |  | Oškrabání malby v mísnostech výšky do 3,80 m | m2 | 1533.048 |  | 1533.048 | 0 | 0 | 0.001 | 1.533 | 0.00031 | 0.47524 | 21 | 0 | 0 |  | SO 01.1 - IV. | 784
[9 empty] | dle pol. č. 784111031; 1533,048 |  | 1533.048 | [8 empty] | _
[5 empty] | 206 | SP | 784181001 |  | Jednonásobné pačokování v místnostech výšky do 3,80 m | m2 | 1669.7556 |  | 1669.7556 | 0 | 0 | 0.00019 | 0.31725 |  | 0 | 21 | 0 | 0 |  | SO 01.1 - IV. | 784
[9 empty] | dle půdorysu 2. np nový stav |  | 0 | [8 empty] | _
[9 empty] | stropy |  | 0 | [8 empty] | _
[9 empty] | m. č. 101 + schodiště; 17,17+(5,1*7,0) |  | 52.87 | [8 empty] | _
[9 empty] | m. č. 102, 103, 104; 72,54*1,3 |  | 94.302 | [8 empty] | _
[9 empty] | m. č. 105, 106, 107, 108; 41,95+39,83*1,3+9,26+28,6 |  | 131.589 | [8 empty] | _
[9 empty] | m. č. 110-115; 24,14 |  | 24.14 | [8 empty] | _
[9 empty] | m. č. 116, 117; 19,0+27,01 |  | 46.01 | [8 empty] | _
[9 empty] | m. č. 118, 119; 20,17+22,7 |  | 42.87 | [8 empty] | _
[9 empty] | m. č. 120, 121, 122; 44,82+19,38+12,7 |  | 76.9 | [8 empty] | _
[9 empty] | ----------- |  | 0 | [8 empty] | _
[9 empty] | stěny - opravované omítky |  | 0 | [8 empty] | _
[9 empty] | m. č. 101, 125; (6,0+7,0+6,0)*6,04+(0,2+4,0+1,3+6,8+4,8+0,4)*4,04+2*(1,0*2,1) |  | 189.66 | [8 empty] | _
[9 empty] | m. č. 102; (2*9,52+2*7,5)*2,5-2*(1,2*1,65)+2*((1,2+2*2,45)*0,65) |  | 89.07 | [8 empty] | _
[9 empty] | m. č. 105; (2*7,6+2*5,02)*3,47-1*(1,23*2,1)+1*((1,55+2*2,1)*0,9)-1*(1,21*2,1)+1*((1,55+2*2,1)*0,8)-2*(1,2*1,65)+2*((1,2+2*2,45)*0,65) |  | 96.2038 | [8 empty] | _
[9 empty] | m. č. 106; 2*(7,65*2,0)+2*(5,75*3,0)-1*(1,03*2,1)+1*((1,35+2*2,2)*0,15)-3*(1,2*1,65)+3*((1,2+2*2,45)*0,65) |  | 69.7545 | [8 empty] | _
[9 empty] | m. č. 107; (2*3,33+2*2,61)*3,6-1*(0,8*2,1)+1*((1,45+2*2,3)*0,3) |  | 42.903 | [8 empty] | _
[9 empty] | m. č. 108; (2*6,4+2*4,1)*3,79-1*(1,23*2,1)+1*((1,5+2*2,2)*0,75)-2*(1,2*1,65)+2*((1,2+2*2,45)*0,65) |  | 85.402 | [8 empty] | _
[9 empty] | m. č. 109, 126; (1,42+1,1+3,1+1,49)*4,13 |  | 29.3643 | [8 empty] | _
[9 empty] | m. č. 116; (2*3,3+2*5,37)*3,37-2*(1,2*1,65)+2*((1,35+2*2,45)*0,65)-1*(1,23*2,1)+1*((1,55+2*2,3)*0,5) |  | 63.0928 | [8 empty] | _
[9 empty] | m. č. 117; (2*4,75+2*5,5)*3,37-2*(1,2*1,65)+2*((1,35+2*2,45)*0,65) |  | 73.25 | [8 empty] | _
[9 empty] | m. č. 118; (2*8,6+2*4,9)*3,4-1*(1,22*2,1)+1*((1,55+2*2,2)*0,5)-2*(1,2*1,65)+2*((1,35+2*2,45)*0,65) |  | 96.378 | [8 empty] | _
[9 empty] | m. č. 122; (2*9,08+2*8,1)*6,52-1*(1,45*2,1)+1*((1,6+2*2,2)*0,85)-1*(1,22*2,1)+1*((1,55+2*2,2)*0,8)-1*(1,23*2,1)+1*((1,65+2*2,2)*0,6)-1*(1,25*1,65)+1*((1,5+2*2,45)*0,9)-1*(1,2*1,65)+1*((1,35+2*2,45)*0,65)-2*(1,2*1,65)+2*((1,35+2*2,45)*0,5) |  | 237.3972 | [8 empty] | _
[9 empty] | ------------ |  | 0 | [8 empty] | _
[9 empty] | nové štukové omítky - dle pol. č. 612311141 + zazdívky; 121,295+2*(1,1*2,1)+1*(1,22*2,2) |  | 128.599 | [8 empty] | _
[5 empty] | 207 | SP | 784211111 |  | Dvojnásobné bílé malby ze směsí za mokra velmi dobře otěruvzdorných v místnostech výšky do 3,80 m | m2 | 84.231 |  | 84.231 | 0 | 0 | 0.00029 | 0.024427 |  | 0 | 21 | 0 | 0 |  | SO 01.1 - IV. | 784
[9 empty] | dle pol. č. 763131411, 763164256, X.763113.02; 57,132+13,579+(6,76*2) |  | 84.231 | [8 empty] | _
[5 empty] | 208 | SP | 784313021 |  | Dvojnásobné bílé klihové malby v místnostech výšky do 3,80 m | m2 | 1669.756 |  | 1669.756 | 0 | 0 | 0.00025 | 0.41744 |  | 0 | 21 | 0 | 0 |  | SO 01.1 - IV. | 784
[9 empty] | dle pol. č. 784181001; 1669,756 |  | 1669.756 | [8 empty] | _
_
_
_

## Silnoproud
[5 empty] | Poř. | Typ | Kód | Alter. kód | Popis | MJ | Výměra bez ztr. | Ztratné | Výměra | Jedn. cena | Cena | Jedn. hmotn. | Hmotnost | Jedn. suť | Suť | Sazba DPH | DPH | Cena s DPH | Komentář | Objekt | Oddíl
[9 empty] | 4.ETAPA: Silnoproudá elektrotechnika | [5 empty] | 0 |  | 0.32738 |  | 0 | _ | 0 | 0
[9 empty] | 740: Silnoproud | [5 empty] | 0 |  | 0.32738 |  | 0 | _ | 0 | 0
##T2##N_Catalog_catGUID | ##T2##PRO_ITEM_catID | ##T2##PRO_ITEM_iteCode | ##T2##PRO_ITEM_szvCode | ##T2##PRO_ITEM_tevCode | 1 | H | 34111005 |  | Kabel silový s Cu jádrem CYKY 2x1,5 mm2 | m | 50 |  | 50 | 0 | 0 | 9.7e-05 | 0.00485 |  | 0 | 21 | 0 | 0 |  | 4.ETAPA | 740
[5 empty] | 2 | H | 34111030 |  | Kabel silový s Cu jádrem CYKY 3x1,5 mm2 | m | 1225 |  | 1225 | 0 | 0 | 0.000117 | 0.14333 |  | 0 | 21 | 0 | 0 |  | 4.ETAPA | 740
[5 empty] | 3 | H | 34111036 |  | Kabel silový s Cu jádrem CYKY 3x2,5 mm2 | m | 710 |  | 710 | 0 | 0 | 0.000167 | 0.11857 |  | 0 | 21 | 0 | 0 |  | 4.ETAPA | 740
[5 empty] | 4 | H | 34111090 |  | Kabel silový s Cu jádrem CYKY 5x1,5 mm2 | m | 51 |  | 51 | 0 | 0 | 0.000164 | 0.008364 |  | 0 | 21 | 0 | 0 |  | 4.ETAPA | 740
[5 empty] | 5 | H | 34111100 |  | Kabel silový s Cu jádrem CYKY 5x6 mm2 | m | 30 |  | 30 | 0 | 0 | 0.000527 | 0.01581 |  | 0 | 21 | 0 | 0 |  | 4.ETAPA | 740
[5 empty] | 6 | H | 34121550 |  | Kabel sdělovací JYTY Al laminovanou fólií 2x1 mm | m | 8 | 0 | 8 | 0 | 0 | 5e-05 | 0.0004 |  | 0 | 21 | 0 | 0 |  | 4.ETAPA | 740
[5 empty] | 7 | H | 34140844 |  | Vodič izolovaný s Cu jádrem H07V-R 6 mm2 | m | 65 |  | 65 | 0 | 0 | 7.7e-05 | 0.005005 |  | 0 | 21 | 0 | 0 |  | 4.ETAPA | 740
[5 empty] | 8 | H | 34140846 |  | Vodič izolovaný s Cu jádrem H07V-R 10 mm2 | m | 30 | 0 | 30 | 0 | 0 | 0.000125 | 0.00375 |  | 0 | 21 | 0 | 0 |  | 4.ETAPA | 740
[5 empty] | 9 | H | 34535515 |  | Spínač jednopólový 10A Tango bílý, slonová kost | kus | 9 |  | 9 | 0 | 0 | 5e-05 | 0.00045 |  | 0 | 21 | 0 | 0 |  | 4.ETAPA | 740
[5 empty] | 10 | H | 34535555 |  | Přepínač střídavý řazení 6 10A Tango bílý, slonová kost | kus | 12 |  | 12 | 0 | 0 | 5e-05 | 0.0006 |  | 0 | 21 | 0 | 0 |  | 4.ETAPA | 740
[5 empty] | 11 | H | 34535575 |  | Spínač řazení 5 10A Tango bílý, slonová kost | kus | 3 | 0 | 3 | 0 | 0 | 5e-05 | 0.00015 |  | 0 | 21 | 0 | 0 |  | 4.ETAPA | 740
[5 empty] | 12 | H | 34535713 |  | Přepínač křížový řazení 7 10A Tango bílý, slonová kost | kus | 6 |  | 6 | 0 | 0 | 5e-05 | 0.0003 |  | 0 | 21 | 0 | 0 |  | 4.ETAPA | 740
[5 empty] | 13 | H | 34535793 |  | Přepínač střídavý dvojitý 10A , řaz.6+6 | kus | 2 | 0 | 2 | 0 | 0 | 0.0001 | 0.0002 |  | 0 | 21 | 0 | 0 |  | 4.ETAPA | 740
[5 empty] | 14 | H | 34535799 |  | Ovladač zapínací tlačítkový 10A 3553-80289 velkoplošný | kus | 3 | 0 | 3 | 0 | 0 | 0.0001 | 0.0003 |  | 0 | 21 | 0 | 0 |  | 4.ETAPA | 740
[5 empty] | 15 | H | 34555104 |  | Zásuvka 1násobná 16A Tango ostatní barvy | kus | 60 |  | 60 | 0 | 0 | 6e-05 | 0.0036 |  | 0 | 21 | 0 | 0 |  | 4.ETAPA | 740
[5 empty] | 16 | H | 34571511 |  | Krabice přístrojová instalační KP 68/2 | kus | 137 |  | 137 | 0 | 0 | 2.8e-05 | 0.003836 |  | 0 | 21 | 0 | 0 |  | 4.ETAPA | 740
[5 empty] | 17 | H | 34571521 |  | Krabice univerzální z PH KU 68/2-1903 | kus | 120 |  | 120 | 0 | 0 | 9.1e-05 | 0.01092 |  | 0 | 21 | 0 | 0 |  | 4.ETAPA | 740
[5 empty] | 18 | H | 34571563 |  | Rozvodka krabicová z PH KR 97/5 | kus | 25 |  | 25 | 0 | 0 | 0.000186 | 0.00465 |  | 0 | 21 | 0 | 0 |  | 4.ETAPA | 740
[5 empty] | 19 | H | 35441895 |  | Svorka připojovací SP1 k připojení kovových částí | kus | 10 |  | 10 | 0 | 0 | 0.00016 | 0.0016 |  | 0 | 21 | 0 | 0 |  | 4.ETAPA | 740
[5 empty] | 20 | H | 35441997 |  | Svorka na potrubí ST BERNARD FeZn | kus | 10 |  | 10 | 0 | 0 | 7e-05 | 0.0007 |  | 0 | 21 | 0 | 0 |  | 4.ETAPA | 740
[5 empty] | 21 | MP | 743412111 |  | Montáž krabice přístrojová zapuštěná plast kruh KP,KU68/2-1901 | kus | 137 |  | 137 | 0 | 0 |  | 0 |  | 0 | 21 | 0 | 0 |  | 4.ETAPA | 740
[5 empty] | 22 | MP | 743414111 |  | Montáž rozvodka zapuštěná plastová kruhová typ KU68/2-1903, KR97 | kus | 145 |  | 145 | 0 | 0 |  | 0 |  | 0 | 21 | 0 | 0 |  | 4.ETAPA | 740
[5 empty] | 23 | MP | 743622200 |  | Montáž svorka hromosvodná typ ST, SJ, SK, SZ, SR01, 02 se 3 šrouby | kus | 10 |  | 10 | 0 | 0 |  | 0 |  | 0 | 21 | 0 | 0 |  | 4.ETAPA | 740
[5 empty] | 24 | MP | 743622320 |  | Montáž svorka hromosvodná na potrubí typ Bernard | kus | 10 |  | 10 | 0 | 0 |  | 0 |  | 0 | 21 | 0 | 0 |  | 4.ETAPA | 740
[5 empty] | 25 | MP | 744211111 |  | Montáž vodič Cu izolovaný sk.1 do 1 kV žíla 0,35 až 6 mm2 do stěny | m | 65 |  | 65 | 0 | 0 |  | 0 |  | 0 | 21 | 0 | 0 |  | 4.ETAPA | 740
[5 empty] | 26 | MP | 744211112 |  | Montáž vodič Cu izolovaný sk.1 do 1 kV žíla 10 až 16 mm2 do stěny | m | 30 | 0 | 30 | 0 | 0 |  | 0 |  | 0 | 21 | 0 | 0 |  | 4.ETAPA | 740
[5 empty] | 27 | MP | 744439100 |  | Montáž kabel Cu do 1 kV do 0,40 kg uložený volně | m | 2044 |  | 2044 | 0 | 0 |  | 0 |  | 0 | 21 | 0 | 0 |  | 4.ETAPA | 740
[5 empty] | 28 | MP | 744439200 |  | Montáž kabel Cu do 1 kV do 0,63 kg uložený volně | m | 30 |  | 30 | 0 | 0 |  | 0 |  | 0 | 21 | 0 | 0 |  | 4.ETAPA | 740
[5 empty] | 29 | MP | 746211110 |  | Ukončení vodič izolovaný do 2,5mm2 v rozváděči nebo na přístroji | kus | 90 |  | 90 | 0 | 0 |  | 0 |  | 0 | 21 | 0 | 0 |  | 4.ETAPA | 740
[5 empty] | 30 | MP | 746211130 |  | Ukončení vodič izolovaný do 6 mm2 v rozváděči nebo na přístroji | kus | 10 |  | 10 | 0 | 0 |  | 0 |  | 0 | 21 | 0 | 0 |  | 4.ETAPA | 740
[5 empty] | 31 | MP | 747111125 |  | Montáž přepínač nástěnný 5-sériový prostředí obyčejné nebo vlhké | kus | 3 | 0 | 3 | 0 | 0 |  | 0 |  | 0 | 21 | 0 | 0 |  | 4.ETAPA | 740
[5 empty] | 32 | MP | 747112022 |  | Montáž ovladač (polo)zapuštěný bezšroubové připojení 1/0 -tlačítkový zapínací | kus | 3 | 0 | 3 | 0 | 0 |  | 0 |  | 0 | 21 | 0 | 0 |  | 4.ETAPA | 740
[5 empty] | 33 | MP | 747112032 |  | Montáž přepínač (polo)zapuštěný bezšroubové připojení 6 -střídavý | kus | 12 |  | 12 | 0 | 0 |  | 0 |  | 0 | 21 | 0 | 0 |  | 4.ETAPA | 740
[5 empty] | 34 | MP | 747112033 |  | Montáž přepínač (polo)zapuštěný bezšroubové připojení 7 -křížový | kus | 6 |  | 6 | 0 | 0 |  | 0 |  | 0 | 21 | 0 | 0 |  | 4.ETAPA | 740
[5 empty] | 35 | MP | 747112111 |  | Montáž vypínač (polo)zapuštěný šroubové připojení 1 -jednopólový | kus | 9 |  | 9 | 0 | 0 |  | 0 |  | 0 | 21 | 0 | 0 |  | 4.ETAPA | 740
[5 empty] | 36 | MP | 747112466 |  | Montáž přepínač (polo)zapuštěný šroubové připojení 6+6 -dvojitý střídavý | kus | 2 | 0 | 2 | 0 | 0 |  | 0 |  | 0 | 21 | 0 | 0 |  | 4.ETAPA | 740
[5 empty] | 37 | MP | 747161230 |  | Montáž zásuvka (polo)zapuštěná šroubové připojení 2P+PE se zapojením vodičů | kus | 91 |  | 91 | 0 | 0 |  | 0 |  | 0 | 21 | 0 | 0 |  | 4.ETAPA | 740
[5 empty] | 38 | MP | 748121114 |  | Montáž svítidlo bytové stropní přisazené s krytem | kus | 154 |  | 154 | 0 | 0 |  | 0 |  | 0 | 21 | 0 | 0 |  | 4.ETAPA | 740
[5 empty] | 39 | H | X001 |  | Čidlo pohybu s relé, IP 20, vč. montáže | kus | 10 |  | 10 | 0 | 0 |  | 0 |  | 0 | 21 | 0 | 0 |  | 4.ETAPA | 740
[5 empty] | 40 | H | X004 |  | A - 305 145 090 - svítidlo LED závěsné, IP 20, 90W, 10440 lm, 4000K, D=1450mm, v=80mm | kus | 1 |  | 1 | 0 | 0 |  | 0 |  | 0 | 21 | 0 | 0 |  | 4.ETAPA | 740
[5 empty] | 41 | H | X00402 |  | B - 205 70 35 - svítidlo LED nástěnné, IP 20, HIT patice G12, 3000K, 70 W, 5300 lm, D=125m | kus | 2 |  | 2 | 0 | 0 |  | 0 |  | 0 | 21 | 0 | 0 |  | 4.ETAPA | 740
[5 empty] | 42 | H | X00403 |  | C-1 - 405 685 0830-1 - svítidlo LED závěsné, IP 20, 33 W, 3000K, 2250 lm, L = 1,5 m, | kus | 6 |  | 6 | 0 | 0 |  | 0 |  | 0 | 21 | 0 | 0 |  | 4.ETAPA | 740
[5 empty] | 43 | H | X00404 |  | C-2 - 405 685 0830-2 - svítidlo LED závěsné, IP 20, 49 W, 3000K, 3600 lm, L = 1,5 m, | kus | 12 |  | 12 | 0 | 0 |  | 0 |  | 0 | 21 | 0 | 0 |  | 4.ETAPA | 740
[5 empty] | 44 | H | X004041 |  | C-3 - 405 685 0830-3 - svítidlo LED závěsné, IP 20, 41 W, 3000K, 2750 lm, L = 1,5 m, | kus | 12 |  | 12 | 0 | 0 |  | 0 |  | 0 | 21 | 0 | 0 |  | 4.ETAPA | 740
[5 empty] | 45 | H | X00405 |  | C-4 - 405 685 0830-4 - svítidlo LED závěsné, IP 20, 61 W, 3000K, 4550 lm, L = 1,5 m, | kus | 10 |  | 10 | 0 | 0 |  | 0 |  | 0 | 21 | 0 | 0 |  | 4.ETAPA | 740
[5 empty] | 46 | H | X00406 |  | E3 - svítidlo LED nástěnné SELUX Memo, 364lm, 3000K | kus | 15 |  | 15 | 0 | 0 |  | 0 |  | 0 | 21 | 0 | 0 |  | 4.ETAPA | 740
[5 empty] | 47 | H | X00407 |  | E4 - svítidlo LED nástěnné TAL 2U Wall Dimmable, zdroj halogen E14, 2X30W | kus | 6 |  | 6 | 0 | 0 |  | 0 |  | 0 | 21 | 0 | 0 |  | 4.ETAPA | 740
[5 empty] | 48 | H | X004071 |  | E6 - svítidlo LED stropní,závěsné LED Down, 1693x46x53mm, elox.hliník, 4740lm, | kus | 34 |  | 34 | 0 | 0 |  | 0 |  | 0 | 21 | 0 | 0 |  | 4.ETAPA | 740
[5 empty] | 49 | H | X004072 |  | E10 - LED pásek bílý v hliníkové liště, zalitý IP50, 120 LED/m | kus | 2 |  | 2 | 0 | 0 |  | 0 |  | 0 | 21 | 0 | 0 |  | 4.ETAPA | 740
[5 empty] | 50 | H | X00408 |  | D - 105 211 600 - svítidlo LED přisazené, IP 40, 21 W, 3000K, 1600 lm | kus | 8 |  | 8 | 0 | 0 |  | 0 |  | 0 | 21 | 0 | 0 |  | 4.ETAPA | 740
[5 empty] | 51 | H | X00409 |  | F - 305 302 500 - svítidlo LED přisazené, IP 54, 30 W, 3000K, 2500 lm | kus | 7 |  | 7 | 0 | 0 |  | 0 |  | 0 | 21 | 0 | 0 |  | 4.ETAPA | 740
[5 empty] | 52 | H | X00410 |  | G - 305 281 100 - svítidlo LED nástěnné přímo-nepřímá distribuce, IP 65, 2x8 W, 3000K, 2x572 lm | kus | 7 |  | 7 | 0 | 0 |  | 0 |  | 0 | 21 | 0 | 0 |  | 4.ETAPA | 740
[5 empty] | 53 | H | X00411 |  | H - Zářivkové svítidlo průmyslové, 2x35 W, IP66, s elektr.předř. | kus | 2 |  | 2 | 0 | 0 |  | 0 |  | 0 | 21 | 0 | 0 |  | 4.ETAPA | 740
[5 empty] | 54 | H | X00413 |  | N1 - nouzové svítidlo LED 3LH 12865, IP 65, 1 W, 230V, 128 lm, tř.ochr. II | kus | 32 |  | 32 | 0 | 0 |  | 0 |  | 0 | 21 | 0 | 0 |  | 4.ETAPA | 740
[5 empty] | 55 | H | X0042 |  | Recyklace svítidel | kus | 154 | 0 | 154 | 0 | 0 |  | 0 |  | 0 | 21 | 0 | 0 |  | 4.ETAPA | 740
[5 empty] | 56 | H | X005013 |  | Zásuvka jednonásobná s ochr. kolíkem, 16A / 230 v s ochranou před přepětím,vč.rámečku, IP20, béžová | kus | 31 |  | 31 | 0 | 0 |  | 0 |  | 0 | 21 | 0 | 0 |  | 4.ETAPA | 740
[5 empty] | 57 | H | X274 |  | Časové relé, instalace do krabice SMR-T- zpožděné vypnutí ventilátoru,vč. montáže | kus | 4 | 0 | 4 | 0 | 0 |  | 0 |  | 0 | 21 | 0 | 0 |  | 4.ETAPA | 740
[5 empty] | 58 | H | X39 |  | Ekvipotenciální přípojnice EP-R15-B - do krabice KT250.,vč.montáže (HOP) | kus | 1 |  | 1 | 0 | 0 |  | 0 |  | 0 | 21 | 0 | 0 |  | 4.ETAPA | 740
[5 empty] | 59 | H | X40 |  | Rozvodnice RS 3- cena dle specifikace viz. příloha rozpočtu | kus | 1 |  | 1 | 0 | 0 |  | 0 |  | 0 | 21 | 0 | 0 |  | 4.ETAPA | 740
[5 empty] | 60 | H | X45 |  | Montáž rozvodnic | kus | 1 |  | 1 | 0 | 0 |  | 0 |  | 0 | 21 | 0 | 0 |  | 4.ETAPA | 740
[5 empty] | 61 | H | X451 |  | Montáž a zapojení ventilátoru | kus | 4 |  | 4 | 0 | 0 |  | 0 |  | 0 | 21 | 0 | 0 |  | 4.ETAPA | 740
[5 empty] | 62 | H | X46 |  | Protipožární tmel (1 kartuše) | kus | 10 |  | 10 | 0 | 0 |  | 0 |  | 0 | 21 | 0 | 0 |  | 4.ETAPA | 740
[5 empty] | 63 | MP | X47 |  | Kooperace s ostatními prefesemi | hod | 24 |  | 24 | 0 | 0 |  | 0 |  | 0 | 21 | 0 | 0 |  | 4.ETAPA | 740
[5 empty] | 64 | MP | X62 |  | Demontáž stávající elektroinstalace - 2.NP -4.etapa , vč. odvozu | soubor | 1 | 0 | 1 | 0 | 0 |  | 0 |  | 0 | 21 | 0 | 0 |  | 4.ETAPA | 740
[5 empty] | 65 | MP | X63 |  | Podružný materiál | soubor | 1 |  | 1 | 0 | 0 |  | 0 |  | 0 | 21 | 0 | 0 |  | 4.ETAPA | 740
[5 empty] | 66 | MP | X64 |  | Zkušební provoz | hod | 16 |  | 16 | 0 | 0 |  | 0 |  | 0 | 21 | 0 | 0 |  | 4.ETAPA | 740
[5 empty] | 67 | MP | X71 |  | Provedení revizních zkoušek, vč. revizní zprávy dle ČSN 33 1500, ČSN 33 2000-6 ed.2 | hod | 24 |  | 24 | 0 | 0 |  | 0 |  | 0 | 21 | 0 | 0 |  | 4.ETAPA | 740
[5 empty] | 68 | MP | X72 |  | Spolupráce s revizním technikem | hod | 8 |  | 8 | 0 | 0 |  | 0 |  | 0 | 21 | 0 | 0 |  | 4.ETAPA | 740
_
_
_

## Specifikace rozvaděčů
NABÍDKA 4247-17-4-4
Návrh proveden programem E-CONFIG 3.4.3. Databáze 2017.08.1, platnost dat od 01.08.2017
| Zpracoval: |  |  | Příjemce materiálu:
OPTIMA spol.s.r.o.
Žižkova 738
566 01 Vysoké Mýto
|  | IČO: |  |  | IČO:
|  | DIČ: |  |  | DIČ:
|  | Banka: |  |  | Banka:
|  | Číslo účtu: |  |  | Číslo účtu:
Ing. Shejbal
|  | Telefon: 465 420 911 |  |  | Telefon:
|  | E-mail: info@optima-vm.cz |  |  | E-mail:
| Soubory: |  |  | Projekt:
|  | Český Brod.ECFX |  |  | Stavební úpravy budovy čp.1 na parcele č.st.7 v Českém Brodě
|  | Specifikace RS 3_bez cen.XLS |  |  | 4247-17-4-4
| Poznámka: |  |  | Datum:
|  | Inv:Město Český Brod, Husovo náměstí 70 |  |  | 12.7.2017
|  | Sumarizovaný seznam |  |  | Platnost: 12 dní (do 24.07.2017)
|  | (počty kusů NEBYLY zaokrouhleny na násobky základní objednací jednotky) |  |  | Splatnost: dle rámcové smlouvy
Poř. | Popis |  | Typové označení |  |  | Objednací číslo | Počet kusů celkem | Celková koncová cena [Kč]
Rozváděč RS 3
1 | Rám s dveřmi, otočný zámek, montáž POD omítku, šedá, ŠxV=635x760, IP30 |  | BP-U-3S-600/7 |  |  | 111154 | 1 | 0
2 | Bočnice, V=650 |  | BPZ-MSW-7 |  |  | 293407 | 1 | 0
3 | Západka pro bočnici BPZ-MSW |  | BPZ-SNAP |  |  | 116677 | 1 | 0
4 | Ochranný kryt, ŠxVxH=635x760x240 |  | BPZ-WB3S-600/7/2 |  |  | 111128 | 1 | 0
5 | Schránka na dokumentaci A4 |  | LAB-BAG_A4 |  |  | 107913 | 1 | 0
6 | DIN lišta hliníková, šířka skříně = 600, šířka lišty = 488 |  | BPZ-DINR24-600 |  |  | 293595 | 4 | 0
7 | Upevňovací úchytka s vodivým propojení (zelená) |  | BEL01 |  |  | 275200 | 2 | 0
8 | Upevňovací úchytka celoplastová (bílá) |  | BEL12 |  |  | 275199 | 2 | 0
9 | Krycí deska, s výřezem 45mm, plechová, šedá, Š=600, V=150 |  | BPZ-FP-600/150-45 |  |  | 286684 | 4 | 0
10 | Krycí deska, bez výřezu, plechová, šedá, Š=600, V=50 |  | BPZ-FP-600/050-BL |  |  | 286681 | 1 | 0
11 | Záslepka pro výřezy 45mm, 6 modulů TE, bílá, lámatelná po 8,75mm (1/2TE) |  | BS-6MB-WH |  |  | 178978 | 8 | 0
12 | Chránič Ir=250A, typ AC, 4-pól, Idn=0.03A, In=40A |  | PF7-40/4/003 |  |  | 263586 | 3 | 0
13 | Jistič PL7, char B, 1-pólový, Icn=10kA, In=6A |  | PL7-B6/1 |  |  | 262673 | 3 | 0
14 | Jistič PL7, char B, 1-pólový, Icn=10kA, In=10A |  | PL7-B10/1 |  |  | 262674 | 11 | 0
15 | Jistič PL7, char B, 1-pólový, Icn=10kA, In=16A |  | PL7-B16/1 |  |  | 262676 | 19 | 0
16 | Svodič přepětí třídy T1+T2 (B+C), 4pól sada pro TN-S |  | SPBT12-280/4 |  |  | 158331 | 1 | 0
17 | Hlavní vypínač, 3-pól, In=40A |  | IS-40/3 |  |  | 276272 | 1 | 0
18 | Demo: Přídavek na montáž přístrojů 1 |  | Mont DevM 0.5 |  |  |  | 1 | 0
| Cena celkem včetně slevy [Kč] | [6 empty] | 0
| Sazba DPH základní (A) 21% [Kč] | [6 empty] | 0
| Cena celkem včetně slevy + Sazba DPH základní (A) [Kč] | [6 empty] | 0
Sumarizovaný seznam (počty kusů NEBYLY zaokrouhleny na násobky základní objednací jednotky)
Zvýrazněné položky - počet kusů neodpovídá základní objednací jednotce.
Zobrazení cen vypnuto.

## ZTI
[5 empty] | Poř. | Typ | Kód | Alter. kód | Popis | MJ | Výměra bez ztr. | Ztratné | Výměra | Jedn. cena | Cena | Jedn. hmotn. | Hmotnost | Jedn. suť | Suť | Sazba DPH | DPH | Cena s DPH | Komentář | Objekt | Oddíl
[9 empty] | SO_01: ZTI, IV Etapa | [5 empty] | 0 |  | 1.8992 |  | 3.7773 | _ | 0 | 0
[9 empty] | 006: Úpravy povrchu | [5 empty] | 0 |  | 1.3609 |  | 0 | _ | 0 | 0
##T2##N_Catalog_catGUID | ##T2##PRO_ITEM_catID | ##T2##PRO_ITEM_iteCode | ##T2##PRO_ITEM_szvCode | ##T2##PRO_ITEM_tevCode | 2 | SP | 631312131 |  | Doplnění dosavadních mazanin betonem prostým plochy do 4 m2 tloušťky přes 80 mm | m3 | 0.3 | 0 | 0.3 | 0 | 0 | 2.2563 | 0.6769 |  | 0 | 21 | 0 | 0 |  | SO_01 | 006
[5 empty] | 6 | SP | 611135101 |  | Hrubá výplň rýh ve stropech maltou jakékoli šířky rýhy | m2 | 4.2 | 0 | 4.2 | 0 | 0 | 0.04 | 0.168 |  | 0 | 21 | 0 | 0 |  | SO_01 | 006
[5 empty] | 7 | SP | 612135101 |  | Hrubá výplň rýh ve stěnách maltou jakékoli šířky rýhy | m2 | 12.9 | 0 | 12.9 | 0 | 0 | 0.04 | 0.516 |  | 0 | 21 | 0 | 0 |  | SO_01 | 006
[9 empty] | 86*0,15 |  | 12.9 | [8 empty] | _
_
[9 empty] | 009: Ostatní konstrukce a práce | [5 empty] | 0 |  | 0.0041 |  | 3.181 | _ | 0 | 0
[5 empty] | 3 | SP | X976011 |  | Vybourání betonových nebo ŽB krycích desek tl přes 100 mm včetně naložení,přesun uložení na skládku - do 20 km, D+M | m3 | 0.3 | 0 | 0.3 | 0 | 0 |  | 0 | 0.33 | 0.099 | 21 | 0 | 0 |  | SO_01 | 009
[9 empty] | 10*0,3*0,1 |  | 0.3 | [8 empty] | _
[5 empty] | 4 | SUB | X97603 |  | Protipožární prostup, D+M | kus | 12 | 0 | 12 | 0 | 0 |  | 0 |  | 0 | 21 | 0 | 0 |  | SO_01 | 009
[5 empty] | 5 | SP | 974031154 |  | Vysekání rýh ve zdivu cihelném hl do 100 mm š do 150 mm | m | 86 | 0 | 86 | 0 | 0 |  | 0 | 0.027 | 2.322 | 21 | 0 | 0 |  | SO_01 | 009
[9 empty] | kanalizace |  | 0 | [8 empty] | _
[9 empty] | 5+5+6+1+17+7 |  | 41 | [8 empty] | _
[9 empty] | Vodovod |  | 0 | [8 empty] | _
[9 empty] | 45 |  | 45 | [8 empty] | _
[5 empty] | 172 | SP | 972054341 |  | Vybourání otvorů v ŽB stropech nebo klenbách pl do 0,25 m2 tl do 150 mm | kus | 8 | 0 | 8 | 0 | 0 |  | 0 | 0.09 | 0.72 | 21 | 0 | 0 |  | SO_01 | 009
[5 empty] | 230 | SP | 919735122 |  | Řezání stávajícího betonového krytu hl do 100 mm | m | 20 | 0 | 20 | 0 | 0 | 2e-05 | 0.0004 |  | 0 | 21 | 0 | 0 |  | SO_01 | 009
[9 empty] | Pro vodovod v podlaze |  | 0 | [8 empty] | _
[9 empty] | 10*2 |  | 20 | [8 empty] | _
[5 empty] | 244 | SP | 977151113 |  | Jádrové vrty diamantovými korunkami do D 50 mm do stavebních materiálů | m | 5 | 0 | 5 | 0 | 0 | 0.00074 | 0.0037 | 0.008 | 0.04 | 21 | 0 | 0 |  | SO_01 | 009
_
[9 empty] | 099: Přesun hmot HSV | [5 empty] | 0 |  | 0 |  | 0 | _ | 0 | 0
[5 empty] | 33 | SP | 997321511 |  | Vodorovná doprava suti a vybouraných hmot po suchu do 1 km | t | 3.7773 |  | 3.7773 | 0 | 0 |  | 0 |  | 0 | 21 | 0 | 0 |  | SO_01 | 099
[5 empty] | 34 | SP | 997321519 |  | Příplatek ZKD 1km vodorovné dopravy suti a vybouraných hmot po suchu | t | 71.763 |  | 71.763 | 0 | 0 |  | 0 |  | 0 | 21 | 0 | 0 |  | SO_01 | 099
[9 empty] | 3,777*19 |  | 71.763 | [8 empty] | _
[5 empty] | 35 | SP | 997321611 |  | Nakládání nebo překládání suti a vybouraných hmot | t | 3.7773 |  | 3.7773 | 0 | 0 |  | 0 |  | 0 | 21 | 0 | 0 |  | SO_01 | 099
[5 empty] | 40 | SP | 997013801 |  | Poplatek za uložení stavebního betonového odpadu na skládce (skládkovné) | t | 3.777 |  | 3.777 | 0 | 0 |  | 0 |  | 0 | 21 | 0 | 0 |  | SO_01 | 099
[5 empty] | 167 | SP | 997013212 |  | Vnitrostaveništní doprava suti a vybouraných hmot pro budovy v do 9 m ručně | t | 3.7773 |  | 3.7773 | 0 | 0 |  | 0 |  | 0 | 21 | 0 | 0 |  | SO_01 | 099
_
[9 empty] | 721: Vnitřní kanalizace | [5 empty] | 0 |  | 0.08696 |  | 0.1578 | _ | 0 | 0
[5 empty] | 16 | SP | 721171809 |  | Demontáž potrubí z PVC do D 160 | m | 60 | 0 | 60 | 0 | 0 |  | 0 | 0.00263 | 0.1578 | 21 | 0 | 0 |  | SO_01 | 721
[5 empty] | 17 | SP | 721171915 |  | Potrubí z PP propojení potrubí DN 110 | kus | 4 | 0 | 4 | 0 | 0 | 0.00101 | 0.00404 |  | 0 | 21 | 0 | 0 |  | SO_01 | 721
[5 empty] | 18 | SP | 721171916 |  | Potrubí z PP propojení potrubí DN 125 | kus | 4 | 0 | 4 | 0 | 0 | 0.00134 | 0.00536 |  | 0 | 21 | 0 | 0 |  | SO_01 | 721
[5 empty] | 23 | SP | 721174024 |  | Potrubí kanalizační z PP odpadní systém HT DN 70 | m | 9 | 0 | 9 | 0 | 0 | 0.00059 | 0.00531 |  | 0 | 21 | 0 | 0 |  | SO_01 | 721
[9 empty] | 3+3+3 |  | 9 | [8 empty] | _
[5 empty] | 24 | SP | 721174025 |  | Potrubí kanalizační z PP odpadní systém HT DN 100 | m | 40 | 0 | 40 | 0 | 0 | 0.0012 | 0.048 |  | 0 | 21 | 0 | 0 |  | SO_01 | 721
[9 empty] | 5+5+15+15 |  | 40 | [8 empty] | _
[5 empty] | 25 | SP | 721174042 |  | Potrubí kanalizační z PP připojovací systém HT DN 40 | m | 8 | 0 | 8 | 0 | 0 | 0.00029 | 0.00232 |  | 0 | 21 | 0 | 0 |  | SO_01 | 721
[9 empty] | 2+5+1 |  | 8 | [8 empty] | _
[5 empty] | 26 | SP | 721174043 |  | Potrubí kanalizační z PP připojovací systém HT DN 50 | m | 19 | 0 | 19 | 0 | 0 | 0.00035 | 0.00665 |  | 0 | 21 | 0 | 0 |  | SO_01 | 721
[9 empty] | 3+4+1+4+5+2 |  | 19 | [8 empty] | _
[5 empty] | 27 | SP | 721174044 |  | Potrubí kanalizační z PP připojovací systém HT DN 70 | m | 13 | 0 | 13 | 0 | 0 | 0.00057 | 0.00741 |  | 0 | 21 | 0 | 0 |  | SO_01 | 721
[9 empty] | 1+1+1+9+1 |  | 13 | [8 empty] | _
[5 empty] | 28 | SP | 721174045 |  | Potrubí kanalizační z PP připojovací systém HT DN 100 | m | 6 | 0 | 6 | 0 | 0 | 0.00114 | 0.00684 |  | 0 | 21 | 0 | 0 |  | SO_01 | 721
[9 empty] | 1+1+2+1+1 |  | 6 | [8 empty] | _
[5 empty] | 29 | SP | 721194104 |  | Vyvedení a upevnění odpadních výpustek DN 40 | kus | 4 | 0 | 4 | 0 | 0 |  | 0 |  | 0 | 21 | 0 | 0 |  | SO_01 | 721
[5 empty] | 30 | SP | 721194105 |  | Vyvedení a upevnění odpadních výpustek DN 50 | kus | 2 | 0 | 2 | 0 | 0 |  | 0 |  | 0 | 21 | 0 | 0 |  | SO_01 | 721
[5 empty] | 31 | SP | 721194109 |  | Vyvedení a upevnění odpadních výpustek DN 100 | kus | 5 | 0 | 5 | 0 | 0 |  | 0 |  | 0 | 21 | 0 | 0 |  | SO_01 | 721
[5 empty] | 32 | SP | 721273152 |  | Hlavice ventilační polypropylen PP DN 75 | kus | 1 | 0 | 1 | 0 | 0 | 0.00016 | 0.00016 |  | 0 | 21 | 0 | 0 |  | SO_01 | 721
[5 empty] | 33 | SP | 721273153 |  | Hlavice ventilační polypropylen PP DN 110 | kus | 3 | 0 | 3 | 0 | 0 | 0.00029 | 0.00087 |  | 0 | 21 | 0 | 0 |  | SO_01 | 721
[5 empty] | 34 | SP | 721290112 |  | Zkouška těsnosti potrubí kanalizace vodou do DN 200 | m | 95 | 0 | 95 | 0 | 0 |  | 0 |  | 0 | 21 | 0 | 0 |  | SO_01 | 721
[9 empty] | 6+13+19+8+40+9 |  | 95 | [8 empty] | _
[5 empty] | 35 | SP | 721290123 |  | Zkouška těsnosti potrubí kanalizace kouřem do DN 300 | m | 95 | 0 | 95 | 0 | 0 |  | 0 |  | 0 | 21 | 0 | 0 |  | SO_01 | 721
[5 empty] | 36 | SP | 721290822 |  | Přemístění vnitrostaveništní demontovaných hmot vnitřní kanalizace v objektech výšky do 12 m | t | 0.158 | 0 | 0.158 | 0 | 0 |  | 0 |  | 0 | 21 | 0 | 0 |  | SO_01 | 721
_
[9 empty] | 722: Vnitřní vodovod | [5 empty] | 0 |  | 0.25891 |  | 0.14484 | _ | 0 | 0
[5 empty] | 178 | SP | 722130234 |  | Potrubí vodovodní ocelové závitové pozinkované svařované běžné DN 32 | m | 5 | 0 | 5 | 0 | 0 | 0.00451 | 0.02255 |  | 0 | 21 | 0 | 0 |  | SO_01 | 722
[9 empty] | Požární vodovod |  | 0 | [8 empty] | _
[9 empty] | 5 |  | 5 | [8 empty] | _
[5 empty] | 180 | SP | 722131914 |  | Potrubí pozinkované závitové vsazení odbočky do potrubí DN 32 | soubor | 1 | 0 | 1 | 0 | 0 | 0.00648 | 0.00648 |  | 0 | 21 | 0 | 0 |  | SO_01 | 722
[5 empty] | 182 | SP | 722131934 |  | Potrubí pozinkované závitové propojení potrubí DN 32 | kus | 2 | 0 | 2 | 0 | 0 | 0.00155 | 0.0031 |  | 0 | 21 | 0 | 0 |  | SO_01 | 722
[5 empty] | 183 | SP | 722131935 |  | Potrubí pozinkované závitové propojení potrubí DN 40 | kus | 4 | 0 | 4 | 0 | 0 | 0.00099 | 0.00396 |  | 0 | 21 | 0 | 0 |  | SO_01 | 722
[5 empty] | 184 | SP | 722174022 |  | Potrubí vodovodní plastové PPR svar polyfuze PN 20 D 20 x 3,4 mm | m | 36 | 0 | 36 | 0 | 0 | 0.00078 | 0.02808 |  | 0 | 21 | 0 | 0 |  | SO_01 | 722
[9 empty] | 10+2+2+2+2+3+5+5+5 |  | 36 | [8 empty] | _
[5 empty] | 185 | SP | 722174023 |  | Potrubí vodovodní plastové PPR svar polyfuze PN 20 D 25 x 4,2 mm | m | 56 | 0 | 56 | 0 | 0 | 0.00096 | 0.05376 |  | 0 | 21 | 0 | 0 |  | SO_01 | 722
[9 empty] | 10+10+2+2+2+2+3+3+3+3+5+5+6 |  | 56 | [8 empty] | _
[5 empty] | 186 | SP | 722174024 |  | Potrubí vodovodní plastové PPR svar polyfuze PN 20 D 32 x5,4 mm | m | 4 | 0 | 4 | 0 | 0 | 0.00125 | 0.005 |  | 0 | 21 | 0 | 0 |  | SO_01 | 722
[9 empty] | 4 |  | 4 | [8 empty] | _
[5 empty] | 187 | SP | 722174062 |  | Potrubí vodovodní plastové křížení PPR svar polyfuze PN 20 D 20 x 3,4 mm | kus | 10 | 0 | 10 | 0 | 0 | 0.0007 | 0.007 |  | 0 | 21 | 0 | 0 |  | SO_01 | 722
[5 empty] | 188 | SP | 722174063 |  | Potrubí vodovodní plastové křížení PPR svar polyfuze PN 20 D 25 x 4,2 mm | kus | 16 | 0 | 16 | 0 | 0 | 0.00091 | 0.01456 |  | 0 | 21 | 0 | 0 |  | SO_01 | 722
[5 empty] | 189 | SP | 722174064 |  | Potrubí vodovodní plastové křížení PPR svar polyfuze PN 20 D 32 x 5,4 mm | kus | 2 | 0 | 2 | 0 | 0 | 0.00117 | 0.00234 |  | 0 | 21 | 0 | 0 |  | SO_01 | 722
[5 empty] | 190 | SP | 722174072 |  | Potrubí vodovodní plastové kompenzační smyčka PPR svar polyfuze PN 20 D 20 x 3,4 mm | kus | 10 | 0 | 10 | 0 | 0 | 0.00081 | 0.0081 |  | 0 | 21 | 0 | 0 |  | SO_01 | 722
[5 empty] | 191 | SP | 722174073 |  | Potrubí vodovodní plastové kompenzační smyčka PPR svar polyfuze PN 20 D 25 x 4,2 mm | kus | 16 | 0 | 16 | 0 | 0 | 0.00108 | 0.01728 |  | 0 | 21 | 0 | 0 |  | SO_01 | 722
[5 empty] | 192 | SP | 722174074 |  | Potrubí vodovodní plastové kompenzační smyčka PPR svar polyfuze PN 20 D 32 x 5,4 mm | kus | 2 | 0 | 2 | 0 | 0 | 0.00145 | 0.0029 |  | 0 | 21 | 0 | 0 |  | SO_01 | 722
[5 empty] | 193 | SP | 722181242 |  | Ochrana vodovodního potrubí přilepenými tepelně izolačními trubicemi z PE tl do 20 mm DN do 42 mm | m | 101 | 0 | 101 | 0 | 0 | 0.00016 | 0.01616 |  | 0 | 21 | 0 | 0 |  | SO_01 | 722
[9 empty] | 5+36+56+4 |  | 101 | [8 empty] | _
[5 empty] | 194 | SP | 722190401 |  | Vyvedení a upevnění výpustku do DN 25 | kus | 18 | 0 | 18 | 0 | 0 |  | 0 |  | 0 | 21 | 0 | 0 |  | SO_01 | 722
[5 empty] | 196 | SP | 722220152 |  | Nástěnka závitová plastová PPR PN 20 DN 20 x G 1/2 | kus | 18 | 0 | 18 | 0 | 0 | 0.00017 | 0.00306 |  | 0 | 21 | 0 | 0 |  | SO_01 | 722
[5 empty] | 198 | SP | 722231076 |  | Ventil zpětný G 3/4 PN 10 do 110°C se dvěma závity | kus | 2 | 0 | 2 | 0 | 0 | 0.0005 | 0.001 |  | 0 | 21 | 0 | 0 |  | SO_01 | 722
[5 empty] | 199 | SP | 722231142 |  | Ventil závitový pojistný rohový G 3/4 | kus | 2 | 0 | 2 | 0 | 0 | 0.00041 | 0.00082 |  | 0 | 21 | 0 | 0 |  | SO_01 | 722
[5 empty] | 201 | SP | 722232045 |  | Kohout kulový přímý G 1 PN 42 do 185°C vnitřní závit | kus | 6 | 0 | 6 | 0 | 0 | 0.0005 | 0.003 |  | 0 | 21 | 0 | 0 |  | SO_01 | 722
[5 empty] | 203 | SP | 722232044 |  | Kohout kulový přímý G 3/4 PN 42 do 185°C vnitřní závit | kus | 6 | 0 | 6 | 0 | 0 | 0.00034 | 0.00204 |  | 0 | 21 | 0 | 0 |  | SO_01 | 722
[5 empty] | 205 | SP | 722240122 |  | Kohout kulový plastový PPR DN 20 | kus | 12 | 0 | 12 | 0 | 0 | 0.00075 | 0.009 |  | 0 | 21 | 0 | 0 |  | SO_01 | 722
[5 empty] | 207 | SP | 722254126 |  | Hydrantová skříň vnitřní s výzbrojí C 52 s hydrantovým nástavcem a klíčem polyesterová hadice | soubor | 1 | 0 | 1 | 0 | 0 | 0.02852 | 0.02852 |  | 0 | 21 | 0 | 0 |  | SO_01 | 722
[5 empty] | 209 | SP | 722290226 |  | Zkouška těsnosti vodovodního potrubí závitového do DN 50 | m | 101 | 0 | 101 | 0 | 0 | 0.00019 | 0.01919 |  | 0 | 21 | 0 | 0 |  | SO_01 | 722
[5 empty] | 210 | SP | 722290234 |  | Proplach a dezinfekce vodovodního potrubí do DN 80 | m | 101 | 0 | 101 | 0 | 0 | 1e-05 | 0.00101 |  | 0 | 21 | 0 | 0 |  | SO_01 | 722
[5 empty] | 211 | SP | 722290822 |  | Přemístění vnitrostaveništní demontovaných hmot pro vnitřní vodovod v objektech výšky do 12 m | t | 0.25 | 0 | 0.25 | 0 | 0 |  | 0 |  | 0 | 21 | 0 | 0 |  | SO_01 | 722
[5 empty] | 212 | SP | 722130801 |  | Demontáž potrubí ocelové pozinkované závitové do DN 25 | m | 68 | 0 | 68 | 0 | 0 |  | 0 | 0.00213 | 0.14484 | 21 | 0 | 0 |  | SO_01 | 722
[5 empty] | 213 | SUB | X72205 |  | Cirkulační čerpadlo TV DN 20 , napojeno na MaR plynového kotle, D+M | kus | 1 | 0 | 1 | 0 | 0 |  | 0 |  | 0 | 21 | 0 | 0 |  | SO_01 | 722
_
[9 empty] | 723: Vnitřní plynovod | [5 empty] | 0 |  | 0.02776 |  | 0 | _ | 0 | 0
[5 empty] | 232 | SP | 723230155 |  | Flexibilní hadice na plyn PN 1 délky 1000 mm pro bajonetové uzávěry | kus | 1 | 0 | 1 | 0 | 0 | 0.00056 | 0.00056 |  | 0 | 21 | 0 | 0 |  | SO_01 | 723
[5 empty] | 233 | SP | 723150367 |  | Chránička D 57x2,9 mm | m | 1 | 0 | 1 | 0 | 0 | 0.00468 | 0.00468 |  | 0 | 21 | 0 | 0 |  | SO_01 | 723
[5 empty] | 234 | SP | 723231164 |  | Kohout kulový přímý G 1 PN 42 do 185°C plnoprůtokový s koulí DADO vnitřní závit těžká řada | kus | 1 | 0 | 1 | 0 | 0 | 0.00061 | 0.00061 |  | 0 | 21 | 0 | 0 |  | SO_01 | 723
[5 empty] | 235 | SP | 723220102 |  | Nástěnka G 3/4 EUROGW se závitovým spojem | kus | 1 | 0 | 1 | 0 | 0 | 0.00036 | 0.00036 |  | 0 | 21 | 0 | 0 |  | SO_01 | 723
[5 empty] | 236 | SP | 723190916 |  | Navaření odbočky na potrubí plynovodní DN 40 | kus | 1 | 0 | 1 | 0 | 0 | 0.00025 | 0.00025 |  | 0 | 21 | 0 | 0 |  | SO_01 | 723
[5 empty] | 237 | SP | 723190253 |  | Výpustky plynovodní vedení a upevnění DN 25 | kus | 1 | 0 | 1 | 0 | 0 |  | 0 |  | 0 | 21 | 0 | 0 |  | SO_01 | 723
[5 empty] | 238 | SP | 723190909 |  | Zkouška těsnosti potrubí plynovodního | kus | 2 | 0 | 2 | 0 | 0 |  | 0 |  | 0 | 21 | 0 | 0 |  | SO_01 | 723
[5 empty] | 239 | SP | 723190901 |  | Uzavření,otevření plynovodního potrubí při opravě | kus | 2 | 0 | 2 | 0 | 0 |  | 0 |  | 0 | 21 | 0 | 0 |  | SO_01 | 723
[5 empty] | 240 | SP | 723190907 |  | Odvzdušnění nebo napuštění plynovodního potrubí | m | 10 | 0 | 10 | 0 | 0 |  | 0 |  | 0 | 21 | 0 | 0 |  | SO_01 | 723
[5 empty] | 241 | SP | 723150303 |  | Potrubí ocelové hladké černé bezešvé spojované svařováním tvářené za tepla D 28x2,6 mm | m | 8 | 0 | 8 | 0 | 0 | 0.0022 | 0.0176 |  | 0 | 21 | 0 | 0 |  | SO_01 | 723
[5 empty] | 242 | SP | 723111203 |  | Potrubí ocelové závitové černé bezešvé svařované běžné DN 20 | m | 2 | 0 | 2 | 0 | 0 | 0.00185 | 0.0037 |  | 0 | 21 | 0 | 0 |  | SO_01 | 723
[5 empty] | 243 | SUB | X72302 |  | Revize OPZ | kus | 1 | 0 | 1 | 0 | 0 |  | 0 |  | 0 | 21 | 0 | 0 |  | SO_01 | 723
[5 empty] | 243 | SUB | X72301 |  | Vyplnění chráničky silikon. tmelem | kus | 1 | 0 | 1 | 0 | 0 |  | 0 |  | 0 | 21 | 0 | 0 |  | SO_01 | 723
_
[9 empty] | 725: Zařizovací předměty | [5 empty] | 0 |  | 0.06342 |  | 0.2937 | _ | 0 | 0
[5 empty] | 171 | SP | 725980123 |  | Dvířka 30/30 | kus | 8 | 0 | 8 | 0 | 0 | 0.00031 | 0.00248 |  | 0 | 21 | 0 | 0 |  | SO_01 | 725
[5 empty] | 189 | SUB | X72501 |  | Umyvadlo MRAMORIT Brazil, integrované do desky, tl. 180 mm, - umyvadlo bílé odstín Uni Glanz Alpinweiss, baterie chrom, sifon chrom, D+M | kus | 3 | 0 | 3 | 0 | 0 |  | 0 |  | 0 | 21 | 0 | 0 |  | SO_01 | 725
[5 empty] | 189 | SUB | X72502 |  | Umyvadlová baterie JIKA Mio 169 mm pro umyvadlo Mramorit Brazil, D+M | kus | 4 | 0 | 4 | 0 | 0 |  | 0 |  | 0 | 21 | 0 | 0 |  | SO_01 | 725
[5 empty] | 189 | SUB | X72503 |  | WC Závěsné JIKA Mio-N, keramické, sedátko JIKA Mio-N Softclose duroplast, Tlačítko splachovací - Geberit Sigma10 - lesklý chrom, komplet D+M | kus | 4 | 0 | 4 | 0 | 0 |  | 0 |  | 0 | 21 | 0 | 0 |  | SO_01 | 725
[5 empty] | 189 | SUB | X72504 |  | umyvadlový sifon JIKA Mio chrom, D+M | kus | 4 | 0 | 4 | 0 | 0 |  | 0 |  | 0 | 21 | 0 | 0 |  | SO_01 | 725
[5 empty] | 189 | SUB | X72505 |  | Nástěnná baterie pro výlevku JIKA Tals 210 mm, D+M | kus | 1 | 0 | 1 | 0 | 0 |  | 0 |  | 0 | 21 | 0 | 0 |  | SO_01 | 725
[5 empty] | 189 | SUB | X72506 |  | Nádržka vysokopoložená včetně propojovacího potrubí, D+M | kus | 1 | 0 | 1 | 0 | 0 |  | 0 |  | 0 | 21 | 0 | 0 |  | SO_01 | 725
[5 empty] | 189 | SUB | X725011 |  | Umyvadlo JIKA Deep s otvorem pro bat., - umyvadlo bílé, baterie chrom, sifon chrom, D+M | kus | 1 | 0 | 1 | 0 | 0 |  | 0 |  | 0 | 21 | 0 | 0 |  | SO_01 | 725
[5 empty] | 195 | SP | 725821328 |  | Baterie dřezové stojánkové pákové s vytahovací sprškou | soubor | 1 | 0 | 1 | 0 | 0 | 0.0018 | 0.0018 |  | 0 | 21 | 0 | 0 |  | SO_01 | 725
[5 empty] | 196 | SP | 725311121 |  | Dřez jednoduchý nerezový se zápachovou uzávěrkou s odkapávací plochou 560x480 mm a miskou | soubor | 1 | 0 | 1 | 0 | 0 | 0.00494 | 0.00494 |  | 0 | 21 | 0 | 0 |  | SO_01 | 725
[5 empty] | 210 | SP | 725319111 |  | Montáž dřezu ostatních typů | soubor | 1 | 0 | 1 | 0 | 0 | 0.00044 | 0.00044 |  | 0 | 21 | 0 | 0 |  | SO_01 | 725
[5 empty] | 214 | SP | 725813111 |  | Ventil rohový bez připojovací trubičky nebo flexi hadičky G 1/2 | soubor | 18 | 0 | 18 | 0 | 0 | 0.0003 | 0.0054 |  | 0 | 21 | 0 | 0 |  | SO_01 | 725
[5 empty] | 216 | SP | 725121525 |  | Pisoárový záchodek automatický s radarovým senzorem, JIKA Golem, radarová elektronika na montážní - liště | soubor | 1 | 0 | 1 | 0 | 0 | 0.01808 | 0.01808 |  | 0 | 21 | 0 | 0 |  | SO_01 | 725
[5 empty] | 217 | H | 55144024 |  | Zdroj pro splachovač pisoáru1 ks pisoáru | kus | 1 | 0 | 1 | 0 | 0 | 0.0018 | 0.0018 |  | 0 | 21 | 0 | 0 |  | SO_01 | 725
[5 empty] | 218 | SP | 725331111 |  | Výlevka bez výtokových armatur keramická se sklopnou plastovou mřížkou 425 mm - Jika Mira | soubor | 1 | 0 | 1 | 0 | 0 | 0.0147 | 0.0147 |  | 0 | 21 | 0 | 0 |  | SO_01 | 725
[5 empty] | 219 | H | 55147040 |  | Splachovač pisoárů automatický SLP 02KZ s montážní krabicí a integrovaným zdrojem | kus | 1 | 0 | 1 | 0 | 0 | 0.0013 | 0.0013 |  | 0 | 21 | 0 | 0 |  | SO_01 | 725
[5 empty] | 220 | SP | 725110811 |  | Demontáž klozetů splachovací s nádrží | soubor | 6 | 0 | 6 | 0 | 0 |  | 0 | 0.01933 | 0.11598 | 21 | 0 | 0 |  | SO_01 | 725
[5 empty] | 222 | SP | 725210821 |  | Demontáž umyvadel bez výtokových armatur | soubor | 6 | 0 | 6 | 0 | 0 |  | 0 | 0.01946 | 0.11676 | 21 | 0 | 0 |  | SO_01 | 725
[5 empty] | 223 | SP | 725820801 |  | Demontáž baterie nástěnné do G 3 / 4 | soubor | 6 | 0 | 6 | 0 | 0 |  | 0 | 0.00156 | 0.00936 | 21 | 0 | 0 |  | SO_01 | 725
[5 empty] | 224 | SP | 725122813 |  | Demontáž pisoárových stání s nádrží a jedním záchodkem | soubor | 3 | 0 | 3 | 0 | 0 |  | 0 | 0.0172 | 0.0516 | 21 | 0 | 0 |  | SO_01 | 725
[5 empty] | 226 | SP | 725532101 |  | Elektrický ohřívač zásobníkový akumulační závěsný svislý 10 l / 2 kW | soubor | 1 | 0 | 1 | 0 | 0 | 0.01066 | 0.01066 |  | 0 | 21 | 0 | 0 |  | SO_01 | 725
[5 empty] | 227 | SP | 725535211 |  | Ventil pojistný G 1/2 | kus | 1 | 0 | 1 | 0 | 0 | 0.00021 | 0.00021 |  | 0 | 21 | 0 | 0 |  | SO_01 | 725
[5 empty] | 228 | SP | 725535222 |  | Ventil pojistný bezpečnostní souprava redukčním ventilem a s výlevkou | soubor | 1 | 0 | 1 | 0 | 0 | 0.00095 | 0.00095 |  | 0 | 21 | 0 | 0 |  | SO_01 | 725
[5 empty] | 229 | SP | 725539201 |  | Montáž ohřívačů zásobníkových závěsných tlakových do 15 litrů | soubor | 1 | 0 | 1 | 0 | 0 | 0.00066 | 0.00066 |  | 0 | 21 | 0 | 0 |  | SO_01 | 725
_
[9 empty] | 726: Instalační prefabrikáty | [5 empty] | 0 |  | 0.0965 |  | 0 | _ | 0 | 0
[5 empty] | 191 | SP | 726131041 |  | Instalační předstěna - klozet závěsný v 1120 mm s ovládáním zepředu do lehkých stěn s kovovou kcí | soubor | 5 | 0 | 5 | 0 | 0 | 0.01865 | 0.09325 |  | 0 | 21 | 0 | 0 |  | SO_01 | 726
[5 empty] | 193 | SP | 726191002 |  | Souprava pro předstěnovou montáž | soubor | 5 | 0 | 5 | 0 | 0 | 0.0005 | 0.0025 |  | 0 | 21 | 0 | 0 |  | SO_01 | 726
[5 empty] | 194 | SP | 726191001 |  | Zvukoizolační souprava pro klozet a bidet | soubor | 5 | 0 | 5 | 0 | 0 | 0.00015 | 0.00075 |  | 0 | 21 | 0 | 0 |  | SO_01 | 726
[5 empty] | 215 | SP | 726111204 |  | Instalační předstěna - montáž klozetu do masivní zděné kce | soubor | 5 | 0 | 5 | 0 | 0 |  | 0 |  | 0 | 21 | 0 | 0 |  | SO_01 | 726
_
[9 empty] | 783: Nátěry | [5 empty] | 0 |  | 0.0006 |  | 0 | _ | 0 | 0
[5 empty] | 231 | SP | 783667611 |  | Krycí dvojnásobný olejový nátěr potrubí DN do 50 mm | m | 10 | 0 | 10 | 0 | 0 | 6e-05 | 0.0006 |  | 0 | 21 | 0 | 0 |  | SO_01 | 783
[9 empty] | Plynové potrubí |  | 0 | [8 empty] | _
[9 empty] | 10 |  | 10 | [8 empty] | _
_
_
_

## VZT 1
SEZNAM STROJŮ A ZAŘÍZENÍ - ROZPOČET
Číslo projektu: |  | 282017
Název projektu: |  | Stavební úpravy budovy č.p.1 na parcele č.st.7 v Českém Brodě
Pozice | Název, typ, rozměr |  | MJ | Množství | Cena/MJ | Cena celkem | Cena/MJ | Cena celkem
[5 empty] | Dodávka | Dodávka | Montáž | Montáž
Zařízení č.3 |  | 2.NP - levá část
3.1 | Radiální potrubní ventilátor JS 100mm, V=100m3/hod, pext=170Pa, 230V/41W |  | ks | 4 | 0 | 0 | 0 | 0
3.2 | Zpětná klapka JS 100 s pružinou |  | ks | 4 | 0 | 0 | 0 | 0
3.3 | Výfukový díl - TR 160/900 se stříškou a otvory pro výfuk vzduchu - měď - ATYP |  | ks | 1 | 0 | 0 | 0 | 0
3.4 | Výfukový díl - TR 125/900 se stříškou a otvory pro výfuk vzduchu - měď - ATYP |  | ks | 1 | 0 | 0 | 0 | 0
3.5 | Ohebné tepelně a hlukově izolované hliníkové potrubí s mikroperforacemi , izolace z minerlní vaty tl.25mm, parotěsná folie na vnitřní straně, vnější krycí vrstva hliníkový laminát - JS 100mm |  | bm | 4 | 0 | 0 | 0 | 0
3.6 | Ohebné hliníkové potrubí JS 100mm |  | bm | 1 | 0 | 0 | 0 | 0
3.7 | Koncový kryt JS 160mm s KN 1/2", k tvarovce letovat |  | ks | 1 | 0 | 0 | 0 | 0
3.8 | Koncový kryt JS 125mm |  | ks | 1 | 0 | 0 | 0 | 0
3.9 | Talířový ventil pro odvod vzduchu kovový JS 160mm |  | ks | 5 | 0 | 0 | 0 | 0
3.10 | PRO 100 160 |  | ks | 5 | 0 | 0 | 0 | 0
3.11 | OS 90 100 |  | ks | 4 | 0 | 0 | 0 | 0
3.12 | OS 90 125 |  | ks | 1 | 0 | 0 | 0 | 0
3.13 | OS 15 125 |  | ks | 2 | 0 | 0 | 0 | 0
3.14 | PRO 100 125 |  | ks | 1 | 0 | 0 | 0 | 0
3.15 | OBJ 90 100 100 |  | ks | 3 | 0 | 0 | 0 | 0
3.16 | OBJ 90 125 100 |  | ks | 1 | 0 | 0 | 0 | 0
3.17 | OBJ 45 125 100 |  | ks | 1 | 0 | 0 | 0 | 0
3.18 | OBD 160 125 125 |  | ks | 1 | 0 | 0 | 0 | 0
3.19 | Potrubí SPIRO 100 - 3m |  | ks | 3 | 0 | 0 | 0 | 0
3.20 | Potrubí SPIRO 125 - 3m |  | ks | 6 | 0 | 0 | 0 | 0
3.21 | Potrubí SPIRO 160 - 3m |  | ks | 1 | 0 | 0 | 0 | 0
3.- | Požární opatření - prostup VZD potrubí do průřezu 0,04m2 stěnou, stropem s PO - požárně dotěsnit k povrchu potrubí - konstrukce deskové přepážky tvořené deskami z minerální vlny 2x50mm a stěrkovou hmotou - PO 30´ |  | ks | 3 | 0 | 0 | 0 | 0
3.- | Tepelná izolace z minerálních vláken - lamelový pás nalepený na hliníkové folii, 55kg/m3, tl.50mm |  | m2 | 3 | 0 | 0 | 0 | 0
3.- | Montážní a těsnící materiál, materiál na závěsy |  | kg | 20 | 0 | 0 | 0 | 0
Dodávka celkem | [5 empty] | 0
Montáž celkem | [7 empty] | 0
VZT levá část celkem | [7 empty] | 0

## VZT 2
SEZNAM STROJŮ A ZAŘÍZENÍ - ROZPOČET
Číslo projektu: |  | 282017
Název projektu: |  | Stavební úpravy budovy č.p.1 na parcele č.st.7 v Českém Brodě
Pozice | Název, typ, rozměr |  | MJ | Množství | Cena/MJ | Cena celkem | Cena/MJ | Cena celkem
[5 empty] | Dodávka | Dodávka | Montáž | Montáž
Zařízení č.4 |  | 2.NP - knihovna
4.1 | Kompaktní klimatizační jednotka, vnitřní ležaté provedení Přívod - Vp=400m3/hod, pext=200Pa - filtr F7, rotační rekuperátor (úč.min. 81%), el. hřívač (Q=1,67kW), ventilátor s EC motorem Odvod - Vo=400m3/hod, pext=200Pa, filtr G3, ventilátor s EC motorem. M+R - vestavěný řídící systém, vzdálený ovládací panel - délka kabelu 12m. Navržená jednotka splňuje požadavky EUROVENT a Nařízení komise (EU) č.1253/2014 pro r.2018 . |  | ks | 1 | 0 | 0 | 0 | 0
4.2 | Zpětná klapka JS 200 s pružinou |  | ks | 2 | 0 | 0 | 0 | 0
4.3 | Ohebný tlumič hluku s extra vysokou účinností útlumu. Netkaná vnitřní hydrofobní hadice z polypropylenu, izolace ze skelných vláken tl.25mm, vnější plášť z laminovaného hliníku/polyesteru JS 200-1000 |  | ks | 3 | 0 | 0 | 0 | 0
4.4 | Ohebné tepelně a hlukově izolované hliníkové potrubí s mikroperforacemi , izolace z minerlní vaty tl.50mm, parotěsná folie na vnitřní straně, vnější krycí vrstva hliníkový laminát - JS 200mm |  | bm | 4 | 0 | 0 | 0 | 0
4.5 | Vířivý anemostat pro přívod vzduchu s kruhovou spodní deskou, připojovací komorou s napojením ze strany, s regulační klapkou -vel.200 V=200m3/hod, p=25Pa - čelní část anemostatu RAL 9010 |  | ks | 2 | 0 | 0 | 0 | 0
4.6 | Vířivý anemostat pro odvod vzduchu s kruhovou spodní deskou, připojovací komorou s napojením ze strany -vel.200 V=200m3/hod, p=25Pa - čelní část anemostatu RAL 9010 |  | ks | 2 | 0 | 0 | 0 | 0
4.7 | OS 90 200 |  | ks | 12 | 0 | 0 | 0 | 0
4.8 | ODB 200 160 160 |  | ks | 2 | 0 | 0 | 0 | 0
4.9 | Potrubí SPIRO 200 - 3m |  | ks | 6 | 0 | 0 | 0 | 0
4.- | Požární opatření - prostup VZD potrubí do průřezu 0,04m2 stěnou s PO - požárně dotěsnit k povrchu potrubí - konstrukce deskové přepážky tvořené deskami z minerální vlny 2x50mm a stěrkovou hmotou - PO 30´ |  | ks | 2 | 0 | 0 | 0 | 0
4.- | Tepelná izolace z minerálních vláken - lamelový pás nalepený na hliníkové folii, 55kg/m3, tl.50mm |  | m2 | 4 | 0 | 0 | 0 | 0
4.- | Montážní a těsnící materiál, materiál na závěsy |  | kg | 20 | 0 | 0 | 0 | 0
4.- | Zaregulování a oživení zařízení |  | hod | 8 | 0 | 0 | 0 | 0
Dodávka celkem | [5 empty] | 0
Montáž celkem | [7 empty] | 0
VZT knihovna celkem | [7 empty] | 0

## VON
[5 empty] | Poř. | Typ | Kód | Alter. kód | Popis | MJ | Výměra bez ztr. | Ztratné | Výměra | Jedn. cena | Cena | Jedn. hmotn. | Hmotnost | Jedn. suť | Suť | Sazba DPH | DPH | Cena s DPH | Komentář | Objekt | Oddíl
[9 empty] | SO 01.2 - IV.: Vedlejší a ostatní náklady - IV. etapa | [5 empty] | 0 |  | 0 |  | 0 | _ | 0 | 0
[9 empty] | VRN1: Průzkumné, geodetické a projektové práce | [5 empty] | 0 |  | 0 |  | 0 | _ | 0 | 0
##T2##N_Catalog_catGUID | ##T2##PRO_ITEM_catID | ##T2##PRO_ITEM_iteCode | ##T2##PRO_ITEM_szvCode | ##T2##PRO_ITEM_tevCode | 1 | B | 013254000 |  | Dokumentace skutečného provedení stavby | Kč | 1 |  | 1 | 0 | 0 |  | 0 |  | 0 | 21 | 0 | 0 |  | SO 01.2 - IV. | VRN1
_
[9 empty] | VRN3: Zařízení staveniště | [5 empty] | 0 |  | 0 |  | 0 | _ | 0 | 0
[5 empty] | 2 | B | 030001000 |  | Zařízení staveniště | Kč | 1 |  | 1 | 0 | 0 |  | 0 |  | 0 | 21 | 0 | 0 |  | SO 01.2 - IV. | VRN3
[5 empty] | 3 | B | 034002000 |  | Zabezpečení staveniště | Kč | 1 |  | 1 | 0 | 0 |  | 0 |  | 0 | 21 | 0 | 0 |  | SO 01.2 - IV. | VRN3
[5 empty] | 4 | B | 034103000 |  | Energie pro zařízení staveniště | Kč | 1 |  | 1 | 0 | 0 |  | 0 |  | 0 | 21 | 0 | 0 |  | SO 01.2 - IV. | VRN3
[5 empty] | 5 | B | 034503000 |  | Informační tabule na staveništi - označení stavby | Kč | 1 |  | 1 | 0 | 0 |  | 0 |  | 0 | 21 | 0 | 0 |  | SO 01.2 - IV. | VRN3
[5 empty] | 6 | B | 039002000 |  | Zrušení zařízení staveniště | Kč | 1 |  | 1 | 0 | 0 |  | 0 |  | 0 | 21 | 0 | 0 |  | SO 01.2 - IV. | VRN3
_
[9 empty] | VRN4: Inženýrská činnost | [5 empty] | 0 |  | 0 |  | 0 | _ | 0 | 0
[5 empty] | 7 | B | 045002000 |  | Kompletační a koordinační činnost (potřebné revize, atesty, zkoušky ke kolaudaci stavby) | Kč | 1 |  | 1 | 0 | 0 |  | 0 |  | 0 | 21 | 0 | 0 |  | SO 01.2 - IV. | VRN4
_
[9 empty] | VRN7: Provozní vlivy | [5 empty] | 0 |  | 0 |  | 0 | _ | 0 | 0
[5 empty] | 8 | B | 071002000 |  | Provoz investora, třetích osob | Kč | 1 |  | 1 | 0 | 0 |  | 0 |  | 0 | 21 | 0 | 0 |  | SO 01.2 - IV. | VRN7
[5 empty] | 9 | B | 0790024 |  | Bezpečnostní a hygienické opatření na stveništi | Kč | 1 |  | 1 | 0 | 0 |  | 0 |  | 0 | 21 | 0 | 0 |  | SO 01.2 - IV. | VRN7
_
_
_