## Pokyny pro vyplnění
Pokyny pro vyplnění
Ve všech listech tohoto souboru můžete měnit pouze buňky s modrým pozadím. Jedná se o tyto údaje : - údaje o firmě - jednotkové ceny položek zadané na maximálně dvě desetinná místa

## Stavba
#RTSROZP# | Soupis stavebních prací, dodávek a služeb
| Stavba: |  | 2024/11 | Změna užívání stavby a stavební úpravy objektu č.p. 202, Český Brod
| Zadavatel | [5 empty] | IČO:
DIČ:
| Projektant: | [5 empty] | IČO:
DIČ:
| Zhotovitel: | [5 empty] | IČO:
DIČ:
Vypracoval:
| Rozpis ceny | [6 empty] | Celkem
HSV | HSV | [6 empty] | 0
PSV | PSV | [6 empty] | 0
MON | MON | [6 empty] | 0
VN | Vedlejší náklady | [6 empty] | 0
ON | Ostatní náklady | [6 empty] | 0
| Celkem | [6 empty] | 0
Rekapitulace daní
0 | Základ pro sníženou DPH |  |  | 15 | % | 0 |  |  | CZK
0 | Snížená DPH |  |  | 15 | % | 0 |  |  | CZK
0 | Základ pro základní DPH |  |  | 21 | % | 0 |  |  | CZK
0 | Základní DPH |  |  | 21 | % | 0 |  |  | CZK
0 | Zaokrouhlení |  |  |  |  | 0 |  |  | CZK
| Cena celkem bez DPH |  |  |  |  | 0 |  |  | CZK
0 | Cena celkem s DPH |  |  |  |  | 0 |  |  | CZK
|  | v |  |  | dne |  | 3.6.2024
|  |  | Za zhotovitele |  |  |  | Za objednatele
Rekapitulace dílčích částí
#CASTI>> | Číslo | Název |  |  | Základ pro sníženou DPH | Základ pro základní DPH | DPH celkem | Cena celkem | %
1 | Stavba |  |  |  | 0 | 0 | 0 | 0 | #NAME?
2 |  | Stavební objekt |  |  |  |  | 0
2 | 01 | Změna v užívání stavby a stavební úpravy objektu č. p. 202 Český Brod |  |  | 0 | 0 | 0 | 0 | #NAME?
3 | 01 | Bourané konstrukce |  |  | 0 | 0 | 0 | 0 | #NAME?
3 | 02 | Nové konstrukce |  |  | 0 | 0 | 0 | 0 | #NAME?
3 | 03 | Zdravotechnické instalace |  |  | 0 | 0 | 0 | 0 | #NAME?
3 | 04 | Ústřední vytápění |  |  | 0 | 0 | 0 | 0 | #NAME?
3 | 05 | Vzduchotechnika |  |  | 0 | 0 | 0 | 0 | #NAME?
3 | 06 | Venkovní kanalizace |  |  | 0 | 0 | 0 | 0 | #NAME?
3 | 07 | Elektroinstalace |  |  | 0 | 0 | 0 | 0 | #NAME?
3 | 08 | Ochrana před bleskem |  |  | 0 | 0 | 0 | 0 | #NAME?
3 | 09 | Vedlejší rozpočtové náklady |  |  | 0 | 0 | 0 | 0 | #NAME?
| Celkem za stavbu |  |  |  | 0 | 0 | 0 | 0 | 0
#POPS | Popis stavby: 2024/11 - Změna užívání stavby a stavební úpravy objektu č.p. 202, Český Brod
| 1. PODMÍNKY PRO ZPRACOVÁNÍ NABÍDKOVÉ CENY | [8 empty] | 1. PODMÍNKY PRO ZPRACOVÁNÍ NABÍDKOVÉ CENY
| Preambule | [8 empty] | Preambule
| Tento soupis stavebních prací, dodávek a služeb je sestaven jako podklad pro zpracování nabídek dodavatelů na veřejnou zakázku na stavební práce a obsahuje podmínky a požadavky zadavatele, za kterých má být zpracována nabídková cena dodavatelů. Účelem tohoto soupisu je zabezpečit obsahovou shodu všech nabídkových cen a usnadnit následné posouzení předložených cenových nabídek. | [8 empty] | Tento soupis stavebních prací, dodávek a služeb je sestaven jako podklad pro zpracování nabídek dodavatelů na veřejnou zakázku na stavební práce a obsahuje podmínky a požadavky zadavatele, za kterých má být zpracována nabídková cena dodavatelů. Účelem tohoto soupisu je zabezpečit obsahovou shodu všech nabídkových cen a usnadnit následné posouzení předložených cenových nabídek.
| Předpokládá se, že dodavatel před zpracováním cenové nabídky pečlivě prostuduje všechny pokyny a podmínky pro zpracování nabídkové ceny obsažené v zadávacích podmínkách a bude se jimi při zpracování nabídkové ceny řídit. Soupis stavebních prací, dodávek a služeb je sestaven v souladu s podmínkami vyhlášky Ministerstva pro místní rozvoj č.169/2016 Sb. | [8 empty] | Předpokládá se, že dodavatel před zpracováním cenové nabídky pečlivě prostuduje všechny pokyny a podmínky pro zpracování nabídkové ceny obsažené v zadávacích podmínkách a bude se jimi při zpracování nabídkové ceny řídit. Soupis stavebních prací, dodávek a služeb je sestaven v souladu s podmínkami vyhlášky Ministerstva pro místní rozvoj č.169/2016 Sb.
| Vymezení některých pojmů | [8 empty] | Vymezení některých pojmů
| Pro účely zpracování nabídkové ceny se jsou použity některé pojmy, pod kterými se rozumí: | [8 empty] | Pro účely zpracování nabídkové ceny se jsou použity některé pojmy, pod kterými se rozumí:
| Soupisem stavebních prací dodávek a služeb dokument, ve kterém jsou definovány zadavatelem požadované stavební práce, dodávky a služby v podrobnostech nezbytných pro zpracování cenové nabídky dodavatele. Soupis obsahuje i vymezení požadovaného množství stavebních prací, dodávek a služeb. | [8 empty] | Soupisem stavebních prací dodávek a služeb dokument, ve kterém jsou definovány zadavatelem požadované stavební práce, dodávky a služby v podrobnostech nezbytných pro zpracování cenové nabídky dodavatele. Soupis obsahuje i vymezení požadovaného množství stavebních prací, dodávek a služeb.
| Cenovou soustavou uspořádaný soubor informací o stavebních a montážních pracích, materiálech a výrobcích obsahující zatřídění položek, podrobný popis a měrnou jednotku, způsob měření a další technické a cenové podmínky pro možnost stanovení jednotkové ceny. | [8 empty] | Cenovou soustavou uspořádaný soubor informací o stavebních a montážních pracích, materiálech a výrobcích obsahující zatřídění položek, podrobný popis a měrnou jednotku, způsob měření a další technické a cenové podmínky pro možnost stanovení jednotkové ceny.
| Ostatními náklady náklady dodavatele spojené se splněním povinností dodavatele vyplývajících z obchodních či jiných podmínek zadávací dokumentace. Patří do nich zejména náklady na vyhotovení dokumentace skutečného provedení stavby, náklady na geodetické zaměření dokončeného díla, náklady spojené s podmínkami pro publicitu projektu, náklady na dílenskou či výrobní dokumentaci apod. | [8 empty] | Ostatními náklady náklady dodavatele spojené se splněním povinností dodavatele vyplývajících z obchodních či jiných podmínek zadávací dokumentace. Patří do nich zejména náklady na vyhotovení dokumentace skutečného provedení stavby, náklady na geodetické zaměření dokončeného díla, náklady spojené s podmínkami pro publicitu projektu, náklady na dílenskou či výrobní dokumentaci apod.
| Položkovým rozpočtem dokument odpovídající svým obsahem a strukturou soupisu stavebních prací, dodávek a služeb, předaného zadavatelem dodavateli ke zpracování nabídky, v němž dodavatel doplní k jednotlivým položkám stavebních prací, dodávek nebo služeb svoje nabídkové jednotkové ceny a stanoví i celkovou nabídkovou cenu příslušné položky a dále stanoví nabídkové ceny dle struktury soupisu až po celkovou nabídkovou cenu za veškeré stavební práce, dodávky nebo služby, které jsou obsahem soupisu stavebních prací, dodávek a služeb. | [8 empty] | Položkovým rozpočtem dokument odpovídající svým obsahem a strukturou soupisu stavebních prací, dodávek a služeb, předaného zadavatelem dodavateli ke zpracování nabídky, v němž dodavatel doplní k jednotlivým položkám stavebních prací, dodávek nebo služeb svoje nabídkové jednotkové ceny a stanoví i celkovou nabídkovou cenu příslušné položky a dále stanoví nabídkové ceny dle struktury soupisu až po celkovou nabídkovou cenu za veškeré stavební práce, dodávky nebo služby, které jsou obsahem soupisu stavebních prací, dodávek a služeb.
| Vedlejšími náklady náklady na činností zhotovitele, které nejsou zahrnuty v položkách soupisu stavebních prací, dodávek nebo služeb, ale se zhotovením stav-by souvisí a jsou pro realizaci stavby nezbytné. Někdy se definují jako vedlejší rozpočtové náklady a zahrnují zejména náklady na vybudování, provoz a odstranění zařízení staveniště. | [8 empty] | Vedlejšími náklady náklady na činností zhotovitele, které nejsou zahrnuty v položkách soupisu stavebních prací, dodávek nebo služeb, ale se zhotovením stav-by souvisí a jsou pro realizaci stavby nezbytné. Někdy se definují jako vedlejší rozpočtové náklady a zahrnují zejména náklady na vybudování, provoz a odstranění zařízení staveniště.
| Cenová soustava | [8 empty] | Cenová soustava
| Použitá cenová soustava | [8 empty] | Použitá cenová soustava
| Soupisy stavebních prací, dodávek a služeb jsou zpracovány s použitím cenové soustavy zpracované společností RTS, a.s.. Položky z cenové soustavy mají uveden odkaz na cenovou soustavu včetně označení příslušného ceníku. | [8 empty] | Soupisy stavebních prací, dodávek a služeb jsou zpracovány s použitím cenové soustavy zpracované společností RTS, a.s.. Položky z cenové soustavy mají uveden odkaz na cenovou soustavu včetně označení příslušného ceníku.
| Technické podmínky | [8 empty] | Technické podmínky
| Obsah jednotlivých položek, způsob měření a ostatní další podmínky definující obsah a použití jednotlivých položek jsou obsaženy v cenových a technických podmínkách příslušných ceníků (viz zařazení u položky), které jsou volně dostupné na elektronické adrese www.cenovasoustava.cz | [8 empty] | Obsah jednotlivých položek, způsob měření a ostatní další podmínky definující obsah a použití jednotlivých položek jsou obsaženy v cenových a technických podmínkách příslušných ceníků (viz zařazení u položky), které jsou volně dostupné na elektronické adrese www.cenovasoustava.cz
| Individuální položky | [8 empty] | Individuální položky
| Položky soupisu prací, které cenová soustava neobsahuje, jsou označeny popisem „vlastní“. Pro tyto položky jsou cenové a technické podmínky definovány jejich popisem, případně odkazem na konkrétní část příslušné dokumentace. | [8 empty] | Položky soupisu prací, které cenová soustava neobsahuje, jsou označeny popisem „vlastní“. Pro tyto položky jsou cenové a technické podmínky definovány jejich popisem, případně odkazem na konkrétní část příslušné dokumentace.
| Závaznost a změna soupisu | [8 empty] | Závaznost a změna soupisu
| Závaznost soupisu | [8 empty] | Závaznost soupisu
| Poskytnuté soupisy jsou pro zpracování nabídkové ceny závazné. Je vyloučeno jakékoliv vyřazení položek ze soupisu, doplnění položek do soupisu, slučování položek a jakýkoliv zásah do popisu položky, množství měrných jednotek nebo jakkoliv měnit či upravovat jakýkoliv jiný údaj v soupisu. | [8 empty] | Poskytnuté soupisy jsou pro zpracování nabídkové ceny závazné. Je vyloučeno jakékoliv vyřazení položek ze soupisu, doplnění položek do soupisu, slučování položek a jakýkoliv zásah do popisu položky, množství měrných jednotek nebo jakkoliv měnit či upravovat jakýkoliv jiný údaj v soupisu.
| Zvláštní podmínky pro stanovení nabídkové ceny | [8 empty] | Zvláštní podmínky pro stanovení nabídkové ceny
| Přeprava vybouraných hmot, suti a vytěžené zeminy | [8 empty] | Přeprava vybouraných hmot, suti a vytěžené zeminy
| Pokud soupis obsahuje i některé technologické položky vztahující se k uložení vytěžené zeminy nebo vybouraných hmot, vodorovné přesuny zeminy nebo vybouraných hmot pak v takových případech zpracovatel soupisu předpokládá určitou přepravní vzdálenost. Pokud z technologického postupu dodavatele vyplývá jiná přepravní vzdálenost, je povinností dodavatele stanovit takovou jednotkovou cenu, aby celková cena položky odpovídala jeho konkrétním technologickým podmínkám a konkrétní přepravní vzdálenosti, při soupisem vymezeném množství měrných jednotek. | [8 empty] | Pokud soupis obsahuje i některé technologické položky vztahující se k uložení vytěžené zeminy nebo vybouraných hmot, vodorovné přesuny zeminy nebo vybouraných hmot pak v takových případech zpracovatel soupisu předpokládá určitou přepravní vzdálenost. Pokud z technologického postupu dodavatele vyplývá jiná přepravní vzdálenost, je povinností dodavatele stanovit takovou jednotkovou cenu, aby celková cena položky odpovídala jeho konkrétním technologickým podmínkám a konkrétní přepravní vzdálenosti, při soupisem vymezeném množství měrných jednotek.
| Vnitrostaveništní přesun stavebního materiálu | [8 empty] | Vnitrostaveništní přesun stavebního materiálu
| Pokud soupis obsahuje i položky vztahující se ke vnitrostaveništnímu přesunu materiálů (položky označené jako přesun hmot), pak v takových případech je povinností dodavatele stanovit takovou jednotkovou cenu, aby celková cena položky odpovídala jeho konkrétním technologickým podmínkám a konkrétní přepravní vzdálenosti, při soupisem vymezeném množství měrných jednotek. | [8 empty] | Pokud soupis obsahuje i položky vztahující se ke vnitrostaveništnímu přesunu materiálů (položky označené jako přesun hmot), pak v takových případech je povinností dodavatele stanovit takovou jednotkovou cenu, aby celková cena položky odpovídala jeho konkrétním technologickým podmínkám a konkrétní přepravní vzdálenosti, při soupisem vymezeném množství měrných jednotek.
| Vnitrostaveništní přesun hmot prací PSV (pomocná stavební výroba) může být v soupisu stanoven procenticky z hodnoty ceny za provedení příslušných řemeslných prací, dodávek a služeb. V takovém případě není v soupisu uvedeno množství měrných jednotek. Dodavatel ocení celkovou cenu u takové položky přesunu hmot vždy konkrétní částkou v Kč, bez ohledu na to, jakým způsobem k jejímu výpočtu dospěl. | [8 empty] | Vnitrostaveništní přesun hmot prací PSV (pomocná stavební výroba) může být v soupisu stanoven procenticky z hodnoty ceny za provedení příslušných řemeslných prací, dodávek a služeb. V takovém případě není v soupisu uvedeno množství měrných jednotek. Dodavatel ocení celkovou cenu u takové položky přesunu hmot vždy konkrétní částkou v Kč, bez ohledu na to, jakým způsobem k jejímu výpočtu dospěl.
| Příplatky za ztížené podmínky prací | [8 empty] | Příplatky za ztížené podmínky prací
| Pokud soupis položku příplatku za ztížené podmínky obsahuje, je dodavatel povinen ji ocenit bez ohledu na to, že tento příplatek dodavatel standardně neuplatňuje. | [8 empty] | Pokud soupis položku příplatku za ztížené podmínky obsahuje, je dodavatel povinen ji ocenit bez ohledu na to, že tento příplatek dodavatel standardně neuplatňuje.
| Vedlejší a ostatní náklady | [8 empty] | Vedlejší a ostatní náklady
| Tyto náklady jsou popsány v samostatném soupisu stavebních prací, dodávek a služeb s tím, že dodavatel je povinen v rámci těchto nákladů ocenit všechny definované náklady souhrnně pro celou stavbu. | [8 empty] | Tyto náklady jsou popsány v samostatném soupisu stavebních prací, dodávek a služeb s tím, že dodavatel je povinen v rámci těchto nákladů ocenit všechny definované náklady souhrnně pro celou stavbu.
| 2. SPECIFICKÉ PODMÍNKY PRO ZPRACOVÁNÍ NABÍDKOVÉ CENY | [8 empty] | 2. SPECIFICKÉ PODMÍNKY PRO ZPRACOVÁNÍ NABÍDKOVÉ CENY
| Zde doplní zpracovatel soupisu případná specifika týkající se konkrétní zakázky. | [8 empty] | Zde doplní zpracovatel soupisu případná specifika týkající se konkrétní zakázky.
| 3. ELEKTRONICKÁ PODOBA SOUPISU | [8 empty] | 3. ELEKTRONICKÁ PODOBA SOUPISU
| Elektronická podoba soupisu | [8 empty] | Elektronická podoba soupisu
| V souladu se zákonem jsou předložené soupisy zpracovány i v elektronické podobě. Elektronickou podobou soupisu stavebních prací, dodávek a služeb je formát MS EXCEL. | [8 empty] | V souladu se zákonem jsou předložené soupisy zpracovány i v elektronické podobě. Elektronickou podobou soupisu stavebních prací, dodávek a služeb je formát MS EXCEL.
| Popis formátu soupisu odpovídá svou strukturou vzorovému soupisu volně dostupnému na internetové adrese: | [8 empty] | Popis formátu soupisu odpovídá svou strukturou vzorovému soupisu volně dostupnému na internetové adrese:
| www.stavebnionline.cz/soupis | [8 empty] | www.stavebnionline.cz/soupis
| Zpracování elektronické podoby soupisu | [8 empty] | Zpracování elektronické podoby soupisu
| Předaný formát MS EXCEL je nepřístupným (uzamčeným) souborem, do kterého dodavatel doplňuje pouze jednotkové ceny ke všem položkám. Ostatní cenové údaje, jako celková cena položky, mezisoučty za stavební či funkční díly nebo součty celkové ceny stavebního objektu, jakož i cena stavby jsou výsledkem vložených matematických vzorců v příslušných pozicích souboru. | [8 empty] | Předaný formát MS EXCEL je nepřístupným (uzamčeným) souborem, do kterého dodavatel doplňuje pouze jednotkové ceny ke všem položkám. Ostatní cenové údaje, jako celková cena položky, mezisoučty za stavební či funkční díly nebo součty celkové ceny stavebního objektu, jakož i cena stavby jsou výsledkem vložených matematických vzorců v příslušných pozicích souboru.
| Jiný formát soupisu | [8 empty] | Jiný formát soupisu
| Pokud by kterýkoliv dodavatel měl problémy s předaným formátem, lze na požádání poskytnout soupis stavebních prací také ve formátu *.xml, což je standardní formát používaný pro přenosy dat. Dokumentace tohoto formátu je volně přístupná na webových stránkách MMR. | [8 empty] | Pokud by kterýkoliv dodavatel měl problémy s předaným formátem, lze na požádání poskytnout soupis stavebních prací také ve formátu *.xml, což je standardní formát používaný pro přenosy dat. Dokumentace tohoto formátu je volně přístupná na webových stránkách MMR.
| Závěrečné ustanovení | [8 empty] | Závěrečné ustanovení
| Ostatní podmínky vztahující se ke zpracování nabídkové ceny jsou uvedeny v zadávací dokumentaci. | [8 empty] | Ostatní podmínky vztahující se ke zpracování nabídkové ceny jsou uvedeny v zadávací dokumentaci.
#POPO | Popis objektu: 01 - Změna v užívání stavby a stavební úpravy objektu č. p. 202 Český Brod
#POPR | Popis rozpočtu: 01 - Bourané konstrukce
#POPR | Popis rozpočtu: 02 - Nové konstrukce
#POPR | Popis rozpočtu: 03 - Zdravotechnické instalace
#POPR | Popis rozpočtu: 04 - Ústřední vytápění
#POPR | Popis rozpočtu: 05 - Vzduchotechnika
#POPR | Popis rozpočtu: 06 - Venkovní kanalizace
#POPR | Popis rozpočtu: 07 - Elektroinstalace
#POPR | Popis rozpočtu: 08 - Ochrana před bleskem
#POPR | Popis rozpočtu: 09 - Vedlejší rozpočtové náklady
Rekapitulace dílů
| Číslo | Název |  |  | Typ dílu |  |  | Celkem | %
| _01 | Ochrana před bleskem - IZOLOVANÁ-HVI |  |  | HSV |  |  | 0
| _1 | Rozvaděč |  |  | HSV |  |  | 0
| _1 | Zařízení č. 1 - Větrání učeben a zázemí |  |  | HSV |  |  | 0
| _10 | VRN + práce |  |  | HSV |  |  | 0
| _2 | Ostatní náklady -- ostatní prvky systému |  |  | HSV |  |  | 0
| _2 | Svítidla - refernční typ |  |  | HSV |  |  | 0
| _3 | Elektromontážní materiál |  |  | HSV |  |  | 0
| _4 | Stavební práce |  |  | HSV |  |  | 0
| _5 | Zařizovací předměty pro Dospělí a personál |  |  | HSV |  |  | 0
| _6 | Zařizovací předměty pro děti |  |  | HSV |  |  | 0
| 1 | Bourací práce prostupy |  |  | HSV |  |  | 0
| 1 | Zemní práce |  |  | HSV |  |  | 0
| 2 | Trubní vedení - splašková kanalizace |  |  | HSV |  |  | 0
| 2 | Trubní vedení - vnitřní ležatá kanalizace splašková |  |  | HSV |  |  | 0
| 3 | Svislé a kompletní konstrukce |  |  | HSV |  |  | 0
| 3 | Trubní vedení - dešťová kanalizace |  |  | HSV |  |  | 0
| 3 | Trubní vedení - vnitřní připojovací a stoupací gravitační kanalizace |  |  | HSV |  |  | 0
| 342 | Stěny a příčky montované lehké |  |  | HSV |  |  | 0
| 4 | Trubní vedení - kanalizace tvarovky, armatury, výpustky |  |  | HSV |  |  | 0
| 4 | Vodorovné konstrukce |  |  | HSV |  |  | 0
| 416 | Podhledy a mezistropy montované lehké |  |  | HSV |  |  | 0
| 5 | Komunikace |  |  | HSV |  |  | 0
| 6 | Trubní vedení - vnitřní rozvod studené vody, teplé vody a cirkulace |  |  | HSV |  |  | 0
| 61 | Úpravy povrchů vnitřní |  |  | HSV |  |  | 0
| 62 | Úpravy povrchů vnější |  |  | HSV |  |  | 0
| 63 | Podlahy a podlahové konstrukce |  |  | HSV |  |  | 0
| 64 | Výplně otvorů |  |  | HSV |  |  | 0
| 900 | HZS |  |  | HSV |  |  | 0
| 94 | Lešení a stavební výtahy |  |  | HSV |  |  | 0
| 95 | Dokončovací konstrukce na pozemních stavbách |  |  | HSV |  |  | 0
| 954 | Opláštění konstrukcí sádrokartonovými deskami |  |  | HSV |  |  | 0
| 96 | Bourání konstrukcí |  |  | HSV |  |  | 0
| 99 | Staveništní přesun hmot |  |  | HSV |  |  | 0
| VRN | VRN + práce |  |  | HSV |  |  | 0
| 7 | Trubní vedení - vodovod armatury, zařízení |  |  | PSV |  |  | 0
| 711 | Izolace proti vodě |  |  | PSV |  |  | 0
| 712 | Povlakové krytiny |  |  | PSV |  |  | 0
| 713 | Izolace tepelné |  |  | PSV |  |  | 0
| 721 | Vnitřní kanalizace |  |  | PSV |  |  | 0
| 725 | Zařizovací předměty |  |  | PSV |  |  | 0
| 728 | Vzduchotechnika |  |  | PSV |  |  | 0
| 730 | Ústřední vytápění |  |  | PSV |  |  | 0
| 731 | Kotelny |  |  | PSV |  |  | 0
| 732 | Strojovny |  |  | PSV |  |  | 0
| 733 | Rozvod potrubí |  |  | PSV |  |  | 0
| 734 | Armatury |  |  | PSV |  |  | 0
| 735 | Otopná tělesa |  |  | PSV |  |  | 0
| 736 | Podlahové vytápění |  |  | PSV |  |  | 0
| 762 | Konstrukce tesařské |  |  | PSV |  |  | 0
| 764 | Konstrukce klempířské |  |  | PSV |  |  | 0
| 765 | Krytiny tvrdé |  |  | PSV |  |  | 0
| 766 | Konstrukce truhlářské |  |  | PSV |  |  | 0
| 767 | Konstrukce zámečnické |  |  | PSV |  |  | 0
| 771 | Podlahy z dlaždic a obklady |  |  | PSV |  |  | 0
| 773 | Podlahy teracové |  |  | PSV |  |  | 0
| 775 | Podlahy vlysové a parketové |  |  | PSV |  |  | 0
| 776 | Podlahy povlakové |  |  | PSV |  |  | 0
| 781 | Obklady keramické |  |  | PSV |  |  | 0
| 784 | Malby |  |  | PSV |  |  | 0
| 799 | Ostatní |  |  | PSV |  |  | 0
| 801 | Vybavení objektu |  |  | PSV |  |  | 0
| M65 | Elektroinstalace a veřejné osvětlení |  |  | MON |  |  | 0
| D96 | Přesuny suti a vybouraných hmot |  |  | PSU |  |  | 0
| VN | Vedlejší náklady |  |  | VN |  |  | 0
| ON | Ostatní náklady |  |  | ON |  |  | 0
| Cena celkem | [6 empty] | 0 | 0
Note on D11: Název
Note on D12: Ulice
Note on D13: PSČ
Note on E13: Místo
Note on I11: IČO
Note on I12: DIČ

## VzorPolozky (hidden)
Položkový rozpočet
S:
O:
R:

## 01 01 Pol
Položkový soupis prací a dodávek | [27 empty] | #TypZaznamu#
S: | 2024/11 | Změna užívání stavby a stavební úpravy objektu č.p. 202, Český Brod | [25 empty] | STA
O: | 01 | Změna v užívání stavby a stavební úpravy objektu č. p. 202 Český Brod | [22 empty] | STA |  |  | OBJ
R: | 01 | Bourané konstrukce | [25 empty] | ROZ
P.č. | Číslo položky | Název položky | MJ | Množství | Cena / MJ | Celkem | Dodávka | Dodávka celk. | Montáž | Montáž celk. | DPH | Cena s DPH | Hmotnost / MJ | Hmotnost celk.(t) | Dem. hmotnost / MJ | Dem. hmotnost celk.(t) | Ceník | Cen. soustava / platnost | Cenová úroveň | Nhod / MJ | Nhod celk. | Dodavatel | Typ položky | Stav položky
Díl: | 1 | Zemní práce |  |  |  | 0 |  | 0 |  | 0 |  | 0 |  | 0 |  | 5.6 |  |  |  |  | 262.21 | [6 empty] | DIL
1 | 113106121R00 | Rozebrání komunikací pro pěší s jakýmkoliv ložem a výplní spár z betonových nebo kameninových dlaždic nebo tvarovek | m2 | 5.71 |  | 0 |  | 0 |  | 0 | 21 | 0 | 0 | 0 | 0.138 | 0.79 | 822-1 | RTS 24/ I | RTS 24/ I | 0.16 | 0.91 |  | Práce | Běžná |  |  |  | POL1_
|  | s přemístěním hmot na skládku na vzdálenost do 3 m nebo s naložením na dopravní prostředek | [25 empty] | SPI
|  | Rozebraní okapového chodníku pro zpětné použití : | [25 empty] | VV | 0
|  | (11,42)*0,5 |  | 5.71 | [23 empty] | VV | 0
2 | 113106231R00 | Rozebrání vozovek a ploch s jakoukoliv výplní spár v jakékoliv ploše, ze zámkové dlažky, kladených do lože z kameniva | m2 | 21.384 |  | 0 |  | 0 |  | 0 | 21 | 0 | 0 | 0 | 0.225 | 4.81 | 822-1 | RTS 24/ I | RTS 24/ I | 0.142 | 3.04 |  | Práce | Běžná |  |  |  | POL1_
|  | s přemístěním hmot na skládku na vzdálenost do 3 m nebo s naložením na dopravní prostředek | [25 empty] | SPI
|  | Rozebraní chodníku pro zpětné použití : | [25 empty] | VV | 0
|  | (21,384)*1 |  | 21.384 | [23 empty] | VV | 0
3 | 122201101R00 | Odkopávky a prokopávky nezapažené v hornině 3 do 100 m3 | m3 | 5.1473 |  | 0 |  | 0 |  | 0 | 21 | 0 | 0 | 0 | 0 | 0 | 800-1 | RTS 24/ I | RTS 24/ I | 0.368 | 1.89 |  | Práce | Běžná |  |  |  | POL1_
|  | s přehozením výkopku na vzdálenost do 3 m nebo s naložením na dopravní prostředek, | [25 empty] | SPI
|  | Odkopávky zemin : | [25 empty] | VV | 0
|  | dočištění plochy před vchodem : (20,345*2,53)*0,1 |  | 5.1473 | [23 empty] | VV | 0
4 | 122201109R00 | Odkopávky a prokopávky nezapažené v hornině 3 příplatek k cenám za lepivost horniny | m3 | 5.1473 |  | 0 |  | 0 |  | 0 | 21 | 0 | 0 | 0 | 0 | 0 | 800-1 | RTS 24/ I | RTS 24/ I | 0.058 | 0.3 |  | Práce | Běžná |  |  |  | POL1_
|  | s přehozením výkopku na vzdálenost do 3 m nebo s naložením na dopravní prostředek, | [25 empty] | SPI
|  | Příplatek za lepivost : | [25 empty] | VV | 0
|  | Odkaz na mn. položky pořadí 3 : 5,14729 |  | 5.1473 | [23 empty] | VV | 5
5 | 139601102R00 | Ruční výkop jam, rýh a šachet v hornině 3 | m3 | 15.9447 |  | 0 |  | 0 |  | 0 | 21 | 0 | 0 | 0 | 0 | 0 | 800-1 | RTS 24/ I | RTS 24/ I | 3.533 | 56.33 |  | Práce | Běžná |  |  |  | POL1_
|  | s přehozením na vzdálenost do 5 m nebo s naložením na ruční dopravní prostředek | [25 empty] | SPI
|  | Odkop kolem objektu : | [25 empty] | VV | 0
|  | (20,345+11,42+21,384)*0,4*0,75 |  | 15.9447 | [23 empty] | VV | 0
6 | 139711101R00 | Vykopávka v uzavřených prostorách v hornině 1-4 | m3 | 9.7356 |  | 0 |  | 0 |  | 0 | 21 | 0 | 0 | 0 | 0 | 0 | 800-1 | RTS 24/ I | RTS 24/ I | 6.298 | 61.31 |  | Práce | Běžná |  |  |  | POL1_
|  | s naložením výkopku na dopravní prostředek | [25 empty] | SPI
|  | Výkop zeminy ve vnitřních prostorách : | [25 empty] | VV | 0
|  | 1.S : | [25 empty] | VV | 0
|  | 1S01 : (19,21*0,12) |  | 2.3052 | [23 empty] | VV | 0
|  | 1S02 : (16,62*0,12) |  | 1.9944 | [23 empty] | VV | 0
|  | 1S03 : (23,15*0,12) |  | 2.778 | [23 empty] | VV | 0
|  | 1S05 : (17,25*0,12) |  | 2.07 | [23 empty] | VV | 0
|  | 1S06 : (4,9*0,12) |  | 0.588 | [23 empty] | VV | 0
7 | 161101501R00 | Svislé přemístění výkopku nošením z horniny 1 až 4 | m3 | 25.6803 |  | 0 |  | 0 |  | 0 | 21 | 0 | 0 | 0 | 0 | 0 | 800-1 | RTS 24/ I | RTS 24/ I | 3.81 | 97.84 |  | Práce | Běžná |  |  |  | POL1_
|  | bez naložení, avšak s vyprázdněním nádoby na hromady nebo do dopravního prostředku, na každých třeba i započatých 3 m výšky, | [25 empty] | SPI |  | bez naložení, avšak s vyprázdněním nádoby na hromady nebo do dopravního prostředku, na každých třeba i započatých 3 m výšky,
|  | Svislé přemístění zeminy : | [25 empty] | VV | 0
|  | Odkaz na mn. položky pořadí 6 : 9,73560 |  | 9.7356 | [23 empty] | VV | 5
|  | Odkaz na mn. položky pořadí 5 : 15,94470 |  | 15.9447 | [23 empty] | VV | 5
8 | 162701105R00 | Vodorovné přemístění výkopku z horniny 1 až 4, na vzdálenost přes 9 000 do 10 000 m | m3 | 14.8829 |  | 0 |  | 0 |  | 0 | 21 | 0 | 0 | 0 | 0 | 0 | 800-1 | RTS 24/ I | RTS 24/ I | 0.011 | 0.16 |  | Práce | Běžná |  |  |  | POL1_
|  | po suchu, bez naložení výkopku, avšak se složením bez rozhrnutí, zpáteční cesta vozidla. | [25 empty] | SPI
|  | Odvoz zeminy na skládku : | [25 empty] | VV | 0
|  | Odkaz na mn. položky pořadí 6 : 9,73560 |  | 9.7356 | [23 empty] | VV | 5
|  | Odkaz na mn. položky pořadí 3 : 5,14729 |  | 5.1473 | [23 empty] | VV | 5
9 | 162701109R00 | Vodorovné přemístění výkopku příplatek k ceně za každých dalších i započatých 1 000 m přes 10 000 m z horniny 1 až 4 | m3 | 148.8288 |  | 0 |  | 0 |  | 0 | 21 | 0 | 0 | 0 | 0 | 0 | 800-1 | RTS 24/ I | RTS 24/ I | 0 | 0 |  | Práce | Běžná |  |  |  | POL1_
|  | po suchu, bez naložení výkopku, avšak se složením bez rozhrnutí, zpáteční cesta vozidla. | [25 empty] | SPI
|  | Příplatek za vod. přemístění : | [25 empty] | VV | 0
|  | Odkaz na mn. položky pořadí 8 : 14,88289*10 |  | 148.8288 | [23 empty] | VV | 5
10 | 162201203R00 | Vodorovné přemístění výkopku nošením z horniny 1 až 4, kolečkem, na vzdálenost do 10 m | m3 | 9.7356 |  | 0 |  | 0 |  | 0 | 21 | 0 | 0 | 0 | 0 | 0 | 800-1 | RTS 24/ I | RTS 24/ I | 0.668 | 6.5 |  | Práce | Běžná |  |  |  | POL1_
|  | bez naložení, avšak s vyprázdněním nádoby na hromadu nebo do dopravního prostředku, | [25 empty] | SPI
|  | Vodorovné přemístění zeminy : | [25 empty] | VV | 0
|  | Odkaz na mn. položky pořadí 6 : 9,73560 |  | 9.7356 | [23 empty] | VV | 5
11 | 162201210R00 | Vodorovné přemístění výkopku nošením příplatek za každých dalších 10 m z horniny 1 až 4, kolečkem | m3 | 9.7356 |  | 0 |  | 0 |  | 0 | 21 | 0 | 0 | 0 | 0 | 0 | 800-1 | RTS 24/ I | RTS 24/ I | 0.591 | 5.75 |  | Práce | Běžná |  |  |  | POL1_
|  | bez naložení, avšak s vyprázdněním nádoby na hromadu nebo do dopravního prostředku, | [25 empty] | SPI
|  | Příplatek za vodor. dopravu : | [25 empty] | VV | 0
|  | Odkaz na mn. položky pořadí 6 : 9,73560 |  | 9.7356 | [23 empty] | VV | 5
12 | 167101101R00 | Nakládání, skládání, překládání neulehlého výkopku nakládání výkopku do 100 m3, z horniny 1 až 4 | m3 | 14.8829 |  | 0 |  | 0 |  | 0 | 21 | 0 | 0 | 0 | 0 | 0 | 800-1 | RTS 24/ I | RTS 24/ I | 0.652 | 9.7 |  | Práce | Běžná |  |  |  | POL1_
|  | Nakládání zeminy k odvozu : | [25 empty] | VV | 0
|  | Odkaz na mn. položky pořadí 6 : 9,73560 |  | 9.7356 | [23 empty] | VV | 5
|  | Odkaz na mn. položky pořadí 3 : 5,14729 |  | 5.1473 | [23 empty] | VV | 5
13 | 171201201R00 | Uložení sypaniny na dočasnou skládku tak, že na 1 m2 plochy připadá přes 2 m3 výkopku nebo ornice | m3 | 15.9447 |  | 0 |  | 0 |  | 0 | 21 | 0 | 0 | 0 | 0 | 0 | 800-1 | RTS 24/ I | RTS 24/ I | 0.009 | 0.14 |  | Práce | Běžná |  |  |  | POL1_
|  | Uložení zeminy pro zpětný zásyp : | [25 empty] | VV | 0
|  | Odkaz na mn. položky pořadí 5 : 15,94470 |  | 15.9447 | [23 empty] | VV | 5
14 | 174101102R00 | Zásyp sypaninou se zhutněním v uzavřených prostorách s urovnáním povrchu zásypu s ručním zhutněním | m3 | 15.9447 |  | 0 |  | 0 |  | 0 | 21 | 0 | 0 | 0 | 0 | 0 | 800-1 | RTS 24/ I | RTS 24/ I | 1.15 | 18.34 |  | Práce | Běžná |  |  |  | POL1_
|  | z jakékoliv horniny s uložením výkopku po vrstvách, | [25 empty] | SPI
|  | Zpětný zásyp zeminy : | [25 empty] | VV | 0
|  | Odkaz na mn. položky pořadí 5 : 15,94470 |  | 15.9447 | [23 empty] | VV | 5
15 | 199000002R00 | Poplatky za skládku horniny 1- 4, skupina 17 05 04 z Katalogu odpadů | m3 | 14.8829 |  | 0 |  | 0 |  | 0 | 21 | 0 | 0 | 0 | 0 | 0 | 800-1 | RTS 24/ I | RTS 24/ I | 0 | 0 |  | Práce | Běžná |  |  |  | POL1_
|  | Poplatek za skladku zeminy : | [25 empty] | VV | 0
|  | Odkaz na mn. položky pořadí 6 : 9,73560 |  | 9.7356 | [23 empty] | VV | 5
|  | Odkaz na mn. položky pořadí 3 : 5,14729 |  | 5.1473 | [23 empty] | VV | 5
Díl: | 416 | Podhledy a mezistropy montované lehké |  |  |  | 0 |  | 0 |  | 0 |  | 0 |  | 0 |  | 0.08 |  |  |  |  | 2.34 | [6 empty] | DIL
16 | 963016111R00 | Demontáž sádrokartonových a sádrovláknitých podhledů z desek bez minerální izolace, na jednoduché ocelové konstrukci, 1x opláštěné tl. 12,5 mm | m2 | 6.755 |  | 0 |  | 0 |  | 0 | 21 | 0 | 0.00033 | 0 | 0.01183 | 0.08 | 801-3 | RTS 24/ I | RTS 24/ I | 0.346 | 2.34 |  | Práce | Běžná |  |  |  | POL1_
|  | Demontáž podhledu : | [25 empty] | VV | 0
|  | přístavba : | [25 empty] | VV | 0
|  | Odkaz na mn. položky pořadí 72 : 6,75500 |  | 6.755 | [23 empty] | VV | 5
Díl: | 5 | Komunikace |  |  |  | 0 |  | 0 |  | 0 |  | 0 |  | 0 |  | 11.32 |  |  |  |  | 20.24 | [6 empty] | DIL
17 | 113108310R00 | Odstranění podkladů nebo krytů živičných, v ploše jednotlivě do 50 m2, tloušťka vrstvy 100 mm | m2 | 51.4729 |  | 0 |  | 0 |  | 0 | 21 | 0 | 0 | 0 | 0.22 | 11.32 | 822-1 | RTS 24/ I | RTS 24/ I | 0.375 | 19.3 |  | Práce | Běžná |  |  |  | POL1_
|  | Bourání živičných povrchů : | [25 empty] | VV | 0
|  | před hlavním vchodem : (20,345*2,53) |  | 51.4729 | [23 empty] | VV | 0
18 | 919735112R00 | Řezání stávajících krytů nebo podkladů živičných, hloubky přes 50 do 100 mm | m | 25.405 |  | 0 |  | 0 |  | 0 | 21 | 0 | 0 | 0 | 0 | 0 | 822-1 | RTS 24/ I | RTS 24/ I | 0.037 | 0.94 |  | Práce | Běžná |  |  |  | POL1_
|  | včetně spotřeby vody | [25 empty] | SPI
|  | Řezání asfaltu : | [25 empty] | VV | 0
|  | před hlavním vchodem : (20,345+2,53*2) |  | 25.405 | [23 empty] | VV | 0
Díl: | 95 | Dokončovací konstrukce na pozemních stavbách |  |  |  | 0 |  | 0 |  | 0 |  | 0 |  | 0 |  | 0 |  |  |  |  | 220 | [6 empty] | DIL
19 | 913 R00 | Hzs - Stavební dělník | h | 220 |  | 0 |  | 0 |  | 0 | 21 | 0 | 0 | 0 | 0 | 0 | Prav.M | RTS 24/ I | RTS 24/ I | 1 | 220 |  | HZS | Běžná |  |  |  | POL10_
|  | HZS : | [25 empty] | VV | 0
|  | Nezměřitelné bourací práce : 150 |  | 150 | [23 empty] | VV | 0
|  | Vyklízení objektu : 70 |  | 70 | [23 empty] | VV | 0
Díl: | 96 | Bourání konstrukcí |  |  |  | 0 |  | 0 |  | 0 |  | 0 |  | 0.37 |  | 335.61 |  |  |  |  | 1984.62 | [6 empty] | DIL
20 | 962031116R00 | Bourání příček z cihel pálených plných, tloušťky 140 mm | m2 | 105.5345 |  | 0 |  | 0 |  | 0 | 21 | 0 | 0.00067 | 0.07 | 0.319 | 33.67 | 801-3 | RTS 24/ I | RTS 24/ I | 0.32 | 33.77 |  | Práce | Běžná |  |  |  | POL1_
|  | nebo vybourání otvorů průřezové plochy přes 4 m2 v příčkách, včetně pomocného lešení o výšce podlahy do 1900 mm a pro zatížení do 1,5 kPa (150 kg/m2), | [25 empty] | SPI |  | nebo vybourání otvorů průřezové plochy přes 4 m2 v příčkách, včetně pomocného lešení o výšce podlahy do 1900 mm a pro zatížení do 1,5 kPa (150 kg/m2),
|  | Bourání příček : | [25 empty] | VV | 0
|  | 201,202,203 : (1,55*2)*3+(1,2*3)+(1,25*3)+(1,3*3)-(0,9*2*4+0,8*2) |  | 11.75 | [23 empty] | VV | 0
|  | 212 : (3,1*3) |  | 9.3 | [23 empty] | VV | 0
|  | půda : | [25 empty] | VV | 0
|  | (1,88+2,45)*1,65+(1,625+4,9+3,95*2+4,5+2,45+5,5)*3-(0,9*1,825*2) |  | 84.4845 | [23 empty] | VV | 0
21 | 962032231R00 | Bourání zdiva nadzákladového z cihel pálených nebo vápenopískových, na maltu vápenou nebo vápenocementovou | m3 | 34.8369 |  | 0 |  | 0 |  | 0 | 21 | 0 | 0.00128 | 0.04 | 1.8 | 62.71 | 801-3 | RTS 24/ I | RTS 24/ I | 1.52 | 52.95 |  | Práce | Běžná |  |  |  | POL1_
|  | nebo vybourání otvorů průřezové plochy přes 4 m2 ve zdivu nadzákladovém, včetně pomocného lešení o výšce podlahy do 1900 mm a pro zatížení do 1,5 kPa (150 kg/m2) | [25 empty] | SPI |  | nebo vybourání otvorů průřezové plochy přes 4 m2 ve zdivu nadzákladovém, včetně pomocného lešení o výšce podlahy do 1900 mm a pro zatížení do 1,5 kPa (150 kg/m2)
|  | Bourání zdiva : | [25 empty] | VV | 0
|  | 1S - bourání zdegranovaného zdiva - předpoklad 30 % : | [25 empty] | VV | 0
|  | 1S01 : ((12,57*2+1,18*2)*2,1+(0,3*2+0,66+0,3*2+0,8+1,07+2*0,68)*2,1-(1,1*1,55*2+1,3*1,47+0,9*1,47))*0,3*0,14 |  | 2.5954 | [23 empty] | VV | 0
|  | 1S02 : ((2,8*2+5,605*2+1,415+2*0,7)*2,1+(0,3*2+0,65+1,21+2*0,68+0,95+2*0,68)*2,1-(1,1*1,55))*0,3*0,14 |  | 2.2 | [23 empty] | VV | 0
|  | 1S03 : ((5,605*2+5,69*2+1,28+0,52*2+(1,22+2*0,6)*2)*2,1+(1,43+2*0,76*2)*1,6-(1,1*1,55+0,9*2,1))*0,3*0,14 |  | 2.7733 | [23 empty] | VV | 0
|  | 1S04 : ((3,02*2+3*2+1,42+2*0,4+0,6+2*0,72)*2,1-(0,9*2,1))*0,3*0,14 |  | 1.3583 | [23 empty] | VV | 0
|  | 1S05 : ((5,605*2+2,905*2+1,1+2*0,5+(1,07+2*0,5)*2)*2,1-(1,3*2,1))*0,3*0,14 |  | 1.9369 | [23 empty] | VV | 0
|  | 1S06 : ((1,77*2+2,8*2+0,65+2*0,53+1,39+2*0,34+0,68+0,34)*2,1-(0,9*1,47))*0,3*0,14 |  | 1.1739 | [23 empty] | VV | 0
|  | Schodiště : ((1,22*2)*0,486+(1,26*6)*0,486+(1,2*4)*0,486)*0,3*0,14 |  | 0.3021 | [23 empty] | VV | 0
|  | 1S01 - prostup pro větrací potrubí : (0,46*0,21*2,1) |  | 0.20286 | [23 empty] | VV | 0
|  | 1.NP : | [25 empty] | VV | 0
|  | 103 (okno) : (0,42*1,3)*0,88 |  | 0.48048 | [23 empty] | VV | 0
|  | 104+ výřez parapetu : (0,8*2,8)*0,5+(0,85*0,88*1,02) |  | 1.883 | [23 empty] | VV | 0
|  | 105 : (3,425*2,8)*0,5+(0,9*0,3)*2,8-(1,24*2,16)*0,5 |  | 4.2118 | [23 empty] | VV | 0
|  | 106 : (1,106*2,35)*0,15 |  | 0.38987 | [23 empty] | VV | 0
|  | 107 : (1,1*2,35)*0,25 |  | 0.64625 | [23 empty] | VV | 0
|  | 108 (výřez parapetu) : (0,85*0,595*1,02) |  | 0.51587 | [23 empty] | VV | 0
|  | 2.NP : | [25 empty] | VV | 0
|  | 205 : (0,45*2,6*0,36)+(0,2*0,65*2,6) |  | 0.7592 | [23 empty] | VV | 0
|  | 204 (výřez parapetu) : (0,44*0,47*0,2) |  | 0.04136 | [23 empty] | VV | 0
|  | 207 : (4,15*3)*0,35 |  | 4.3575 | [23 empty] | VV | 0
|  | 208 : (5,95*3)*0,2-(0,9*2)*0,2 |  | 3.21 | [23 empty] | VV | 0
|  | 209 : (0,97*2,635*0,35)*2 |  | 1.7892 | [23 empty] | VV | 0
|  | 213 : (0,97*2,635*0,23) |  | 0.58787 | [23 empty] | VV | 0
|  | 215 : (1,05*0,66*1,86)+(0,97*2,635*0,28)+(1,2*2,135*0,25) |  | 2.6452 | [23 empty] | VV | 0
|  | 216 (výřez parapetu) : (1,15*0,51*0,88) |  | 0.51612 | [23 empty] | VV | 0
|  | Shodiště na půdu - zasekání do zdiva : (1,41+4,38)*0,15*0,3 |  | 0.26055 | [23 empty] | VV | 0
22 | 963015141R00 | Demontáž prefabrikovaných krycích desek o hmotnosti do 0,5 t | kus | 4 |  | 0 |  | 0 |  | 0 | 21 | 0 | 0 | 0 | 0.04 | 0.16 | 801-3 | RTS 24/ I | RTS 24/ I | 1.535 | 6.14 |  | Práce | Běžná |  |  |  | POL1_
|  | kanálů, šachet a žump, manipulace s deskami do vzdálenosti 8 m od osy kanálu, očištění nebo vysekání betonu kolem závěsných ok pro zachycení háků zvedacího mechanizmu, | [25 empty] | SPI |  | kanálů, šachet a žump, manipulace s deskami do vzdálenosti 8 m od osy kanálu, očištění nebo vysekání betonu kolem závěsných ok pro zachycení háků zvedacího mechanizmu,
|  | Demontáž venkovního schodiště : | [25 empty] | VV | 0
|  | 4 |  | 4 | [23 empty] | VV | 0
23 | 963031434R00 | Bourání cihelných kleneb na jakoukoliv maltu vápenou nebo vápenocementovou, tloušťky do 300 mm | m2 | 45.1619 |  | 0 |  | 0 |  | 0 | 21 | 0 | 0.00036 | 0.02 | 0.558 | 25.2 | 801-3 | RTS 24/ I | RTS 24/ I | 0.495 | 22.36 |  | Práce | Běžná |  |  |  | POL1_
|  | včetně pomocného lešení o výšce podlahy do 1900 mm a pro zatížení do 1,5 kPa (150 kg/m2), | [25 empty] | SPI
|  | Bourání kleneb : | [25 empty] | VV | 0
|  | 1S - bourání zdegranovaného zdiva - předpoklad 30 % : | [25 empty] | VV | 0
|  | 1S01 : (19,21*1,15)*0,3 |  | 6.6274 | [23 empty] | VV | 0
|  | 1S02 : (16,62*1,15)*0,3 |  | 5.7339 | [23 empty] | VV | 0
|  | 1S03 : (23,15*1,15)*0,3 |  | 7.9867 | [23 empty] | VV | 0
|  | 1S04 : (8,89*1,15)*0,3 |  | 3.0671 | [23 empty] | VV | 0
|  | 1S05 : (17,25*1,15)*0,3 |  | 5.9512 | [23 empty] | VV | 0
|  | 1S06 : (4,9*1,15)*0,3 |  | 1.6905 | [23 empty] | VV | 0
|  | Strop nad 2.NP : | [25 empty] | VV | 0
|  | 201 : 13,4 |  | 13.4 | [23 empty] | VV | 0
|  | Klenba - schodiště na půdu : (1,41*0,5) |  | 0.705 | [23 empty] | VV | 0
24 | 964073341R00 | Vybourání válcovaných nosníků uložených ve zdivu cihelném, délky do 6 m, hmotnosti do 55 kg/m | t | 0.35768 |  | 0 |  | 0 |  | 0 | 21 | 0 | 0.01221 | 0 | 1.253 | 0.45 | 801-3 | RTS 24/ I | RTS 24/ I | 10.285 | 3.68 |  | Práce | Běžná |  |  |  | POL1_
|  | včetně pomocného lešení o výšce podlahy do 1900 mm a pro zatížení do 1,5 kPa (150 kg/m2) | [25 empty] | SPI
|  | Bourání ocelových nosníku : | [25 empty] | VV | 0
|  | Nad 1.NP : | [25 empty] | VV | 0
|  | V4 I 200 : (2*6,8*26,3)*0,001 |  | 0.35768 | [23 empty] | VV | 0
25 | 965042141R00 | Bourání podkladů pod dlažby nebo litých celistvých dlažeb a mazanin betonových nebo z litého asfaltu, tloušťky do 100 mm, plochy přes 4 m2 | m3 | 8.582 |  | 0 |  | 0 |  | 0 | 21 | 0 | 0 | 0 | 2.2 | 18.88 | 801-3 | RTS 24/ I | RTS 24/ I | 7.195 | 61.75 |  | Práce | Běžná |  |  |  | POL1_
|  | Bourání betonové mazaniny : | [25 empty] | VV | 0
|  | 1.S : | [25 empty] | VV | 0
|  | 1S01 : (19,21*0,08) |  | 1.5368 | [23 empty] | VV | 0
|  | 1S02 : (16,62*0,08) |  | 1.3296 | [23 empty] | VV | 0
|  | 1S03 : (23,15*0,08) |  | 1.852 | [23 empty] | VV | 0
|  | 1S05 : (17,25*0,08) |  | 1.38 | [23 empty] | VV | 0
|  | 1S06 : (4,9*0,08) |  | 0.392 | [23 empty] | VV | 0
|  | Schodiště : (1,22*2)*0,486*0,08+(1,26*6)*0,46*0,08+(1,8+0,32+4*0,183)*0,08 |  | 0.60124 | [23 empty] | VV | 0
|  | 1.NP : | [25 empty] | VV | 0
|  | 101 : (3,63*0,08) |  | 0.2904 | [23 empty] | VV | 0
|  | 102 : (11,51*0,08) |  | 0.9208 | [23 empty] | VV | 0
|  | 103 : (1,96*0,08) |  | 0.1568 | [23 empty] | VV | 0
|  | 110 : (1,53*0,08) |  | 0.1224 | [23 empty] | VV | 0
26 | 965043331R00 | Bourání podkladů pod dlažby nebo litých celistvých dlažeb a mazanin betonových s potěrem nebo teracem, tloušťky do 100 mm, plochy do 4 m2 | m3 | 3.8198 |  | 0 |  | 0 |  | 0 | 21 | 0 | 0 | 0 | 2.2 | 8.4 | 801-3 | RTS 24/ I | RTS 24/ I | 12.744 | 48.68 |  | Práce | Běžná |  |  |  | POL1_
|  | Bourání podkladu : | [25 empty] | VV | 0
|  | podlaha půda : | [25 empty] | VV | 0
|  | Odstranění násypu : | [25 empty] | VV | 0
|  | 2.NP : | [25 empty] | VV | 0
|  | 201 : 5,38*0,02 |  | 0.1076 | [23 empty] | VV | 0
|  | 202 : 4,64*0,02 |  | 0.0928 | [23 empty] | VV | 0
|  | 203 : 3,22*0,02 |  | 0.0644 | [23 empty] | VV | 0
|  | 204 : 3,22*0,02 |  | 0.0644 | [23 empty] | VV | 0
|  | 205 : 19,27*0,02 |  | 0.3854 | [23 empty] | VV | 0
|  | 206 : 4,9*0,02 |  | 0.098 | [23 empty] | VV | 0
|  | 207 : 19,41*0,02 |  | 0.3882 | [23 empty] | VV | 0
|  | 208 : 17,97*0,02 |  | 0.3594 | [23 empty] | VV | 0
|  | 209 : 18,03*0,02 |  | 0.3606 | [23 empty] | VV | 0
|  | 210 : 19,17*0,02 |  | 0.3834 | [23 empty] | VV | 0
|  | 211 : 16,02*0,02 |  | 0.3204 | [23 empty] | VV | 0
|  | 212 : 5,05*0,02 |  | 0.101 | [23 empty] | VV | 0
|  | 213 : 24,48*0,02 |  | 0.4896 | [23 empty] | VV | 0
|  | 214 : 15,58*0,02 |  | 0.3116 | [23 empty] | VV | 0
|  | 215 : 10,52*0,02 |  | 0.2104 | [23 empty] | VV | 0
|  | 216 1/2 : 4,13*0,02 |  | 0.0826 | [23 empty] | VV | 0
27 | 965081813R00 | Bourání podlah teracových nebo čedičových dlaždic, tloušťky do 30 mm, plochy přes 1 m2 | m2 | 196.37 |  | 0 |  | 0 |  | 0 | 21 | 0 | 0 | 0 | 0.087 | 17.08 | 801-3 | RTS 24/ I | RTS 24/ I | 0.259 | 50.86 |  | Práce | Běžná |  |  |  | POL1_
|  | bez podkladního lože, s jakoukoliv výplní spár | [25 empty] | SPI
|  | Bourání teracové dlažby : | [25 empty] | VV | 0
|  | 2.NP : | [25 empty] | VV | 0
|  | 201 : 5,38 |  | 5.38 | [23 empty] | VV | 0
|  | podlaha půda - půdovky : | [25 empty] | VV | 0
|  | 2.NP : | [25 empty] | VV | 0
|  | 201 : 5,38 |  | 5.38 | [23 empty] | VV | 0
|  | 202 : 4,64 |  | 4.64 | [23 empty] | VV | 0
|  | 203 : 3,22 |  | 3.22 | [23 empty] | VV | 0
|  | 204 : 3,22 |  | 3.22 | [23 empty] | VV | 0
|  | 205 : 19,27 |  | 19.27 | [23 empty] | VV | 0
|  | 206 : 4,9 |  | 4.9 | [23 empty] | VV | 0
|  | 207 : 19,41 |  | 19.41 | [23 empty] | VV | 0
|  | 208 : 17,97 |  | 17.97 | [23 empty] | VV | 0
|  | 209 : 18,03 |  | 18.03 | [23 empty] | VV | 0
|  | 210 : 19,17 |  | 19.17 | [23 empty] | VV | 0
|  | 211 : 16,02 |  | 16.02 | [23 empty] | VV | 0
|  | 212 : 5,05 |  | 5.05 | [23 empty] | VV | 0
|  | 213 : 24,48 |  | 24.48 | [23 empty] | VV | 0
|  | 214 : 15,58 |  | 15.58 | [23 empty] | VV | 0
|  | 215 : 10,52 |  | 10.52 | [23 empty] | VV | 0
|  | 216 1/2 : 4,13 |  | 4.13 | [23 empty] | VV | 0
28 | 965082941R00 | Odstranění násypu pod podlahami a ochranného na střechách tloušťky přes 200 mm, jakékoliv plochy | m3 | 29.4592 |  | 0 |  | 0 |  | 0 | 21 | 0 | 0 | 0 | 1.4 | 41.24 | 801-3 | RTS 24/ I | RTS 24/ I | 0.875 | 25.78 |  | Práce | Běžná |  |  |  | POL1_
|  | Odstranění násypu : | [25 empty] | VV | 0
|  | 1.NP : | [25 empty] | VV | 0
|  | 104 : 17,22*0,13 |  | 2.2386 | [23 empty] | VV | 0
|  | 105 : 19,72*0,13 |  | 2.5636 | [23 empty] | VV | 0
|  | 106 : 54,9*0,13 |  | 7.137 | [23 empty] | VV | 0
|  | 107 : 46,62*0,13 |  | 6.0606 | [23 empty] | VV | 0
|  | 2.NP : | [25 empty] | VV | 0
|  | 201 : 5,38*0,06 |  | 0.3228 | [23 empty] | VV | 0
|  | 202 : 4,64*0,06 |  | 0.2784 | [23 empty] | VV | 0
|  | 203 : 3,22*0,06 |  | 0.1932 | [23 empty] | VV | 0
|  | 204 : 3,22*0,06 |  | 0.1932 | [23 empty] | VV | 0
|  | 205 : 19,27*0,06 |  | 1.1562 | [23 empty] | VV | 0
|  | 206 : 4,9*0,06 |  | 0.294 | [23 empty] | VV | 0
|  | 207 : 19,41*0,06 |  | 1.1646 | [23 empty] | VV | 0
|  | 208 : 17,97*0,06 |  | 1.0782 | [23 empty] | VV | 0
|  | 209 : 18,03*0,06 |  | 1.0818 | [23 empty] | VV | 0
|  | 210 : 19,17*0,06 |  | 1.1502 | [23 empty] | VV | 0
|  | 211 : 16,02*0,06 |  | 0.9612 | [23 empty] | VV | 0
|  | 212 : 5,05*0,06 |  | 0.303 | [23 empty] | VV | 0
|  | 213 : 24,48*0,06 |  | 1.4688 | [23 empty] | VV | 0
|  | 214 : 15,58*0,06 |  | 0.9348 | [23 empty] | VV | 0
|  | 215 : 10,52*0,06 |  | 0.6312 | [23 empty] | VV | 0
|  | 216 1/2 : 4,13*0,06 |  | 0.2478 | [23 empty] | VV | 0
29 | 967031132R00 | Přisekání rovných ostění ve zdivu cihelném na jakoukoliv maltu vápennou nebo vépenocementovou | m2 | 27.1054 |  | 0 |  | 0 |  | 0 | 21 | 0 | 0 | 0 | 0.055 | 1.49 | 801-3 | RTS 24/ I | RTS 24/ I | 0.425 | 11.52 |  | Práce | Běžná |  |  |  | POL1_
|  | bez odstupu, po hrubém vybourání otvorů v jakémkoliv zdivu cihelném, včetně pomocného lešení o výšce podlahy do 1900 mm a pro zatížení do 1,5 kPa (150 kg/m2), | [25 empty] | SPI |  | bez odstupu, po hrubém vybourání otvorů v jakémkoliv zdivu cihelném, včetně pomocného lešení o výšce podlahy do 1900 mm a pro zatížení do 1,5 kPa (150 kg/m2),
|  | Přisekání ostění : | [25 empty] | VV | 0
|  | 1.S : | [25 empty] | VV | 0
|  | ((0,9+2*1,55)*2+(1,3+2*1,47)+(0,8+2*1,47)+(0,8+2*1,97))*0,15 |  | 3.108 | [23 empty] | VV | 0
|  | 1.NP - po bourání dveří : | [25 empty] | VV | 0
|  | (1,025+2*2,05)*0,15 |  | 0.76875 | [23 empty] | VV | 0
|  | ((1,24+2*2,16)*2+(1,33+2*2,62)*2)*0,15 |  | 3.639 | [23 empty] | VV | 0
|  | ((0,82+2*2)+(0,8+2*1,97)+(0,8+2*2,05)+(0,7+2*2,05)+(0,8+2*1,6))*0,15 |  | 3.489 | [23 empty] | VV | 0
|  | (1,24+2*2,16)*2*0,15 |  | 1.668 | [23 empty] | VV | 0
|  | (0,82+2*2+0,8+2*1,97)*0,15 |  | 1.434 | [23 empty] | VV | 0
|  | (1,27+2*2,16+1,24+2*2,16+1,21+2*2+0,93*2,03)*0,15 |  | 2.7372 | [23 empty] | VV | 0
|  | ((1,27+2*2,16)+(1,24+2*2,16)+(1,21+2*2))*0,15 |  | 2.454 | [23 empty] | VV | 0
|  | Okna : | [25 empty] | VV | 0
|  | (1,77*2)*0,6 |  | 2.124 | [23 empty] | VV | 0
|  | 2.NP : | [25 empty] | VV | 0
|  | (1,2+3*2)*0,15 |  | 1.08 | [23 empty] | VV | 0
|  | (0,8+2,02*2)*0,15 |  | 0.726 | [23 empty] | VV | 0
|  | (1,1+2,135*2)*0,15 |  | 0.8055 | [23 empty] | VV | 0
|  | (0,97+2,135*2)*0,15*2 |  | 1.572 | [23 empty] | VV | 0
|  | (0,75*2) |  | 1.5 | [23 empty] | VV | 0
30 | 968061113R00 | Vyvěšení nebo zavěšení dřevěných křídel oken, plochy přes 1,5 m2 | kus | 55 |  | 0 |  | 0 |  | 0 | 21 | 0 | 0 | 0 | 0 | 0 | 801-3 | RTS 24/ I | RTS 24/ I | 0.06 | 3.3 |  | Práce | Běžná |  |  |  | POL1_
|  | oken, dveří a vrat, s uložením a opětovným zavěšením po provedení stavebních změn, | [25 empty] | SPI
|  | Vyvěšení okenních křídel : | [25 empty] | VV | 0
|  | 1.NP : (2+1+1+3+6)*2+1 |  | 27 | [23 empty] | VV | 0
|  | 2.NP : (2+1+1+1+2+6)*2+2 |  | 28 | [23 empty] | VV | 0
31 | 968061125R00 | Vyvěšení nebo zavěšení dřevěných křídel dveří, plochy do 2 m2 | kus | 49 |  | 0 |  | 0 |  | 0 | 21 | 0 | 0 | 0 | 0 | 0 | 801-3 | RTS 24/ I | RTS 24/ I | 0.05 | 2.45 |  | Práce | Běžná |  |  |  | POL1_
|  | oken, dveří a vrat, s uložením a opětovným zavěšením po provedení stavebních změn, | [25 empty] | SPI
|  | Vyvěšení dveřních křídel : | [25 empty] | VV | 0
|  | 1.S : 6 |  | 6 | [23 empty] | VV | 0
|  | 1.NP : 23 |  | 23 | [23 empty] | VV | 0
|  | 2.NP : 18 |  | 18 | [23 empty] | VV | 0
|  | Půda : 2 |  | 2 | [23 empty] | VV | 0
32 | 968062246R00 | Vybourání dřevěných rámů oken jednoduchých, plochy do 4 m2 | m2 | 60.2154 |  | 0 |  | 0 |  | 0 | 21 | 0 | 0.00092 | 0.06 | 0.027 | 1.63 | 801-3 | RTS 24/ I | RTS 24/ I | 0.263 | 15.84 |  | Práce | Běžná |  |  |  | POL1_
|  | včetně pomocného lešení o výšce podlahy do 1900 mm a pro zatížení do 1,5 kPa (150 kg/m2), | [25 empty] | SPI
|  | Bourání oken : | [25 empty] | VV | 0
|  | 1.NP : (1,16*1,77*2+0,55*1,7+1,12*1,77+1,18*1,77+1,12*1,78*3+1,75*1,85*6) |  | 34.5182 | [23 empty] | VV | 0
|  | 2.NP : (1,01*1,86*2+1,1*1,86+1,15*1,35+0,57*0,88+1,02*1,86+0,55*0,81+1,06*1,82*2+1,06*1,83*6) |  | 25.6972 | [23 empty] | VV | 0
33 | 968062455R00 | Vybourání dřevěných rámů dveřních zárubní, plochy do 2 m2 | m2 | 11.3543 |  | 0 |  | 0 |  | 0 | 21 | 0 | 0.00117 | 0.01 | 0.088 | 1 | 801-3 | RTS 24/ I | RTS 24/ I | 0.556 | 6.31 |  | Práce | Běžná |  |  |  | POL1_
|  | včetně pomocného lešení o výšce podlahy do 1900 mm a pro zatížení do 1,5 kPa (150 kg/m2), | [25 empty] | SPI
|  | Vybourání dřevěných zárubní : | [25 empty] | VV | 0
|  | 1.S : | [25 empty] | VV | 0
|  | (0,9*1,55*2+1,3*1,47+0,8*1,47+0,8*1,97) |  | 7.453 | [23 empty] | VV | 0
|  | 1.NP : | [25 empty] | VV | 0
|  | (1,025*2,05) |  | 2.1012 | [23 empty] | VV | 0
|  | Dveře v dř. příčce : (0,9*2)*1 |  | 1.8 | [23 empty] | VV | 0
34 | 968062456R00 | Vybourání dřevěných rámů dveřních zárubní, plochy přes 2 m2 | m2 | 12.326 |  | 0 |  | 0 |  | 0 | 21 | 0 | 0.001 | 0.01 | 0.067 | 0.83 | 801-3 | RTS 24/ I | RTS 24/ I | 0.533 | 6.57 |  | Práce | Běžná |  |  |  | POL1_
|  | včetně pomocného lešení o výšce podlahy do 1900 mm a pro zatížení do 1,5 kPa (150 kg/m2), | [25 empty] | SPI
|  | Vybourání dřevěných zárubní : | [25 empty] | VV | 0
|  | 1.NP : | [25 empty] | VV | 0
|  | (1,24*2,16)*2+(1,33*2,62)*2 |  | 12.326 | [23 empty] | VV | 0
35 | 968072455R00 | Vybourání a vyjmutí kovových rámů a rolet rámů, včetně pomocného lešení o výšce podlahy do 1900 mm a pro zatížení do 1,5 kPa (150 kg/m2) dveřních zárubní, plochy do 2 m2 | m2 | 39.5275 |  | 0 |  | 0 |  | 0 | 21 | 0 | 0.00117 | 0.05 | 0.076 | 3 | 801-3 | RTS 24/ I | RTS 24/ I | 0.939 | 37.12 |  | Práce | Běžná |  |  |  | POL1_
|  | Vybourání ocelových zárubní : | [25 empty] | VV | 0
|  | 1.NP : (0,82*2+0,8*1,97+0,8*2,05+0,7*2,05+0,8*1,6+0,93*2,03+0,8*1,6) |  | 10.7389 | [23 empty] | VV | 0
|  | 2.NP : (0,8*2*10+1*2,09+0,9*2+0,6*2+0,7*2+0,84*2,04+0,65*2) |  | 25.5036 | [23 empty] | VV | 0
|  | Půda : (0,9*1,825)*2 |  | 3.285 | [23 empty] | VV | 0
36 | 968072456R00 | Vybourání a vyjmutí kovových rámů a rolet rámů, včetně pomocného lešení o výšce podlahy do 1900 mm a pro zatížení do 1,5 kPa (150 kg/m2) dveřních zárubní, plochy přes 2 m2 | m2 | 10.196 |  | 0 |  | 0 |  | 0 | 21 | 0 | 0.001 | 0.01 | 0.063 | 0.64 | 801-3 | RTS 24/ I | RTS 24/ I | 0.718 | 7.32 |  | Práce | Běžná |  |  |  | POL1_
|  | Vybourání ocelových zárubní : | [25 empty] | VV | 0
|  | 1.NP : (1,27*2,16+1,24*2,16+1,21*2) |  | 7.8416 | [23 empty] | VV | 0
|  | 2.NP : (1,09*2,16) |  | 2.3544 | [23 empty] | VV | 0
37 | 968095002R00 | Vybourání vnitřních parapetů dřevěných, šířky do 50 cm, | m | 35.14 |  | 0 |  | 0 |  | 0 | 21 | 0 | 0 | 0 | 0.01507 | 0.53 | 801-3 | RTS 24/ I | RTS 24/ I | 0.11 | 3.87 |  | Práce | Běžná |  |  |  | POL1_
|  | Bourání vnitřních parapetu : | [25 empty] | VV | 0
|  | 1.NP : (1,77*2+0,55+1,12+1,18+1,12*3+1,75*6) |  | 20.25 | [23 empty] | VV | 0
|  | 2.NP : (1,01*2+1,1+1,15+0,57+1,02+0,55+1,06*2+1,06*6) |  | 14.89 | [23 empty] | VV | 0
38 | 970031200R00 | Jádrové vrtání, kruhové prostupy v cihelném zdivu jádrové vrtání, do D 200 mm | m | 10.6 |  | 0 |  | 0 |  | 0 | 21 | 0 | 0.00285 | 0.03 | 0.05652 | 0.6 | 801-3 | RTS 24/ I | RTS 24/ I | 5.5 | 58.3 |  | Práce | Běžná |  |  |  | POL1_
|  | Jadrové vrty ve zdivu - pro VZT potrubí : | [25 empty] | VV | 0
|  | 1.NP : 4,6 |  | 4.6 | [23 empty] | VV | 0
|  | 2.NP : 6 |  | 6 | [23 empty] | VV | 0
39 | 970231200R00 | Řezání cihelného zdiva hloubka řezu 200 mm | m | 80.0995 |  | 0 |  | 0 |  | 0 | 21 | 0 | 0 | 0 | 0.00046 | 0.04 | 801-3 | RTS 24/ I | RTS 24/ I | 1.62 | 129.76 |  | Práce | Běžná |  |  |  | POL1_
|  | Řezání cihelného zdiva pro vybourání : | [25 empty] | VV | 0
|  | 1.NP : | [25 empty] | VV | 0
|  | 102 : (0,98+2,03*2) |  | 5.04 | [23 empty] | VV | 0
|  | 104 : (2,8)*1 |  | 2.8 | [23 empty] | VV | 0
|  | 105 : (2,8+0,91)*1 |  | 3.71 | [23 empty] | VV | 0
|  | 106 : (1,106*2+2*2,35) |  | 6.912 | [23 empty] | VV | 0
|  | 2.NP : | [25 empty] | VV | 0
|  | 207 : (4,15*3)*0,35 |  | 4.3575 | [23 empty] | VV | 0
|  | Bourání příček : | [25 empty] | VV | 0
|  | 201,202,203 : (1,55*2+2*3)*2+(1,2*2+2*3)+(1,25*2+2*3)+(1,3*2+2*3) |  | 43.7 | [23 empty] | VV | 0
|  | 204 (výřez parapetu) : (0,44+2*0,47) |  | 1.38 | [23 empty] | VV | 0
|  | 212 : (3,1*2+2*3) |  | 12.2 | [23 empty] | VV | 0
40 | 970231300R00 | Řezání cihelného zdiva hloubka řezu 300 mm | m | 51.09 |  | 0 |  | 0 |  | 0 | 21 | 0 | 0 | 0 | 0.00046 | 0.02 | 801-3 | RTS 24/ I | RTS 24/ I | 2.43 | 124.15 |  | Práce | Běžná |  |  |  | POL1_
|  | Řezání cihelného zdiva pro vybourání : | [25 empty] | VV | 0
|  | 1.NP : | [25 empty] | VV | 0
|  | 107 : (1,1*2+2*2,35) |  | 6.9 | [23 empty] | VV | 0
|  | 2.NP : | [25 empty] | VV | 0
|  | 205 : (2*2,6) |  | 5.2 | [23 empty] | VV | 0
|  | 213 : (0,97*2+2*2,635) |  | 7.21 | [23 empty] | VV | 0
|  | 215 : (0,97*2+2*2,635)+(1,2*2+2*2,135) |  | 13.88 | [23 empty] | VV | 0
|  | 208/209 : (5,95*2+2*3) |  | 17.9 | [23 empty] | VV | 0
41 | 970231400R00 | Řezání cihelného zdiva hloubka řezu 400 mm | m | 80.98 |  | 0 |  | 0 |  | 0 | 21 | 0 | 0 | 0 | 0.00046 | 0.04 | 801-3 | RTS 24/ I | RTS 24/ I | 3.24 | 262.38 |  | Práce | Běžná |  |  |  | POL1_
|  | Řezání cihelného zdiva pro vybourání : | [25 empty] | VV | 0
|  | svislé + vodorovné řezy : | [25 empty] | VV | 0
|  | 1.NP : | [25 empty] | VV | 0
|  | 103 (okno) : (1,3)*2+0,88 |  | 3.48 | [23 empty] | VV | 0
|  | 104+ výřez parapetu : (2,8)*1+0,9*2+(0,85*2+1,12)*2 |  | 10.24 | [23 empty] | VV | 0
|  | 105 : (2,8*2+4,15*2) |  | 13.9 | [23 empty] | VV | 0
|  | 108 (výřez parapetu) : (0,85*2+1,12)*2 |  | 5.64 | [23 empty] | VV | 0
|  | 2.NP : | [25 empty] | VV | 0
|  | 205 : (2,6+0,42) |  | 3.02 | [23 empty] | VV | 0
|  | 207 : (4,15*2+2*3) |  | 14.3 | [23 empty] | VV | 0
|  | 209 : (0,97*2+2*2,635)*2 |  | 14.42 | [23 empty] | VV | 0
|  | 215 : (1,05*2+2*1,86)*2 |  | 11.64 | [23 empty] | VV | 0
|  | 216 (výřez parapetu) : (1,15+2*0,51)*2 |  | 4.34 | [23 empty] | VV | 0
42 | 971033381R00 | Vybourání otvorů ve zdivu cihelném z jakýchkoliv cihel pálených na jakoukoliv maltu vápenou nebo vápenocementovou, plochy do 0,09 m2, tloušťky do 900 mm | kus | 8 |  | 0 |  | 0 |  | 0 | 21 | 0 | 0.00133 | 0.01 | 0.149 | 1.19 | 801-3 | RTS 24/ I | RTS 24/ I | 2.308 | 18.46 |  | Práce | Běžná |  |  |  | POL1_
|  | základovém nebo nadzákladovém, | [25 empty] | SPI
|  | Včetně pomocného lešení o výšce podlahy do 1900 mm a pro zatížení do 1,5 kPa (150 kg/m2). | [25 empty] | POP
|  | Vybourání otvoru : | [25 empty] | VV | 0
|  | 1.S : | [25 empty] | VV | 0
|  | 1S06 : 1 |  | 1 | [23 empty] | VV | 0
|  | 1.NP : | [25 empty] | VV | 0
|  | Odvětrání iglu : 3+2 |  | 5 | [23 empty] | VV | 0
|  | 2.NP : | [25 empty] | VV | 0
|  | odvětrání : | [25 empty] | VV | 0
|  | 205+206 : 2 |  | 2 | [23 empty] | VV | 0
43 | 973031325R00 | Vysekání v cihelném zdivu výklenků a kapes kapes na jakoukoliv maltu vápennou nebo vápenocementovou, plochy do 0,1 m2, hloubky do 300 mm | kus | 119.86 |  | 0 |  | 0 |  | 0 | 21 | 0 | 0.00049 | 0.06 | 0.031 | 3.72 | 801-3 | RTS 24/ I | RTS 24/ I | 0.77 | 92.29 |  | Práce | Běžná |  |  |  | POL1_
|  | Včetně pomocného lešení o výšce podlahy do 1900 mm a pro zatížení do 1,5 kPa (150 kg/m2). | [25 empty] | POP
|  | Vysekání kapes : | [25 empty] | VV | 0
|  | 1S : | [25 empty] | VV | 0
|  | 1S04 : (2,1*2)/0,5 |  | 8.4 | [23 empty] | VV | 0
|  | schodiště : (2,1*2)/0,5 |  | 8.4 | [23 empty] | VV | 0
|  | Strop nad 1.NP : | [25 empty] | VV | 0
|  | 104 : 6 |  | 6 | [23 empty] | VV | 0
|  | 106 : 14 |  | 14 | [23 empty] | VV | 0
|  | 107/108 : 5*2 |  | 10 | [23 empty] | VV | 0
|  | 109 : 7*2 |  | 14 | [23 empty] | VV | 0
|  | průvlak : 2 |  | 2 | [23 empty] | VV | 0
|  | Strop nad 2. NP : | [25 empty] | VV | 0
|  | 9*2 |  | 18 | [23 empty] | VV | 0
|  | provázaní zdiva : | [25 empty] | VV | 0
|  | 1.NP : | [25 empty] | VV | 0
|  | 105 : (1,7*3)/0,5 |  | 10.2 | [23 empty] | VV | 0
|  | 106 : (2*1,75)/0,5 |  | 7 | [23 empty] | VV | 0
|  | 2.NP : | [25 empty] | VV | 0
|  | 208 : (1,86*3)/0,5 |  | 11.16 | [23 empty] | VV | 0
|  | 202 : (2) |  | 2 | [23 empty] | VV | 0
|  | 203 : (2,35)/0,5 |  | 4.7 | [23 empty] | VV | 0
|  | 214 : (2*1)/0,5 |  | 4 | [23 empty] | VV | 0
44 | 976066111R00 | Vybourání dřevěných konstrukcí schránek pro svinovací rolety nebo firemní štíty | m | 2 |  | 0 |  | 0 |  | 0 | 21 | 0 | 0 | 0 | 0.013 | 0.03 | 801-3 | RTS 24/ I | RTS 24/ I | 0.21 | 0.42 |  | Práce | Běžná |  |  |  | POL1_
|  | Demontáž dřevěných schránek na fasádě : | [25 empty] | VV | 0
|  | 2 |  | 2 | [23 empty] | VV | 0
45 | 976082131R00 | Vybourání madel, objímek, rámů, mříží apod. objímek, držáků, věšáků, záclonových konzol, lustrových skob apod. ze zdiva cihelného | kus | 25 |  | 0 |  | 0 |  | 0 | 21 | 0 | 0 | 0 | 0.001 | 0.03 | 801-3 | RTS 24/ I | RTS 24/ I | 0.15 | 3.75 |  | Práce | Běžná |  |  |  | POL1_
|  | Demontáž stávajících prvků na fasádě : | [25 empty] | VV | 0
|  | (tabule, cedule..) : 25 |  | 25 | [23 empty] | VV | 0
46 | 978011191R00 | Otlučení omítek vápenných nebo vápenocementových vnitřních s vyškrabáním spár, s očištěním zdiva stropů, v rozsahu do 100 % | m2 | 148.993 |  | 0 |  | 0 |  | 0 | 21 | 0 | 0 | 0 | 0.05 | 7.45 | 801-3 | RTS 24/ I | RTS 24/ I | 0.33 | 49.17 |  | Práce | Běžná |  |  |  | POL1_
|  | Otlučení omítek stropů : | [25 empty] | VV | 0
|  | 1.S + 10/15 % za klenbový strop : | [25 empty] | VV | 0
|  | 1S01 : (19,21*1,10) |  | 21.131 | [23 empty] | VV | 0
|  | 1S02 : (16,62*1,10) |  | 18.282 | [23 empty] | VV | 0
|  | 1S03 : (23,15*1,15) |  | 26.6225 | [23 empty] | VV | 0
|  | 1S04 : (8,89*1,15) |  | 10.2235 | [23 empty] | VV | 0
|  | 1S05 : (17,25*1,1) |  | 18.975 | [23 empty] | VV | 0
|  | 1S06 : (4,9*1,1) |  | 5.39 | [23 empty] | VV | 0
|  | 1.NP + 15 % za klenbový strop : | [25 empty] | VV | 0
|  | 101 : (3,63*1,15) |  | 4.1745 | [23 empty] | VV | 0
|  | 102 : (11,51*1,15) |  | 13.2365 | [23 empty] | VV | 0
|  | 103 : (1,96*1,15) |  | 2.254 | [23 empty] | VV | 0
|  | 108 : (24,96*1,15) |  | 28.704 | [23 empty] | VV | 0
47 | 978013191R00 | Otlučení omítek vápenných nebo vápenocementových vnitřních s vyškrabáním spár, s očištěním zdiva stěn, v rozsahu do 100 % | m2 | 1478.633 |  | 0 |  | 0 |  | 0 | 21 | 0 | 0 | 0 | 0.046 | 68.02 | 801-3 | RTS 24/ I | RTS 24/ I | 0.26 | 384.44 |  | Práce | Běžná |  |  |  | POL1_
|  | Otlučení omítek : | [25 empty] | VV | 0
|  | 1.S : | [25 empty] | VV | 0
|  | 1S01 : (12,57*2+1,18*2)*2,1+(0,3*2+0,66+0,3*2+0,8+1,07+2*0,68)*2,1-(1,1*1,55*2+1,3*1,47+0,9*1,47) |  | 61.795 | [23 empty] | VV | 0
|  | 1S02 : (2,8*2+5,605*2+1,415+2*0,7)*2,1+(0,3*2+0,65+1,21+2*0,68+0,95+2*0,68)*2,1-(1,1*1,55) |  | 52.3805 | [23 empty] | VV | 0
|  | 1S03 : (5,605*2+5,69*2+1,28+0,52*2+(1,22+2*0,6)*2)*2,1+(1,43+2*0,76*2)*1,6-(1,1*1,55+0,9*2,1) |  | 66.032 | [23 empty] | VV | 0
|  | 1S04 : (3,02*2+3*2+1,42+2*0,4+0,6+2*0,72)*2,1-(0,9*2,1) |  | 32.34 | [23 empty] | VV | 0
|  | 1S05 : (5,605*2+2,905*2+1,1+2*0,5+(1,07+2*0,5)*2)*2,1-(1,3*2,1) |  | 46.116 | [23 empty] | VV | 0
|  | 1S06 : (1,77*2+2,8*2+0,65+2*0,53+1,39+2*0,34+0,68+0,34)*2,1-(0,9*1,47) |  | 27.951 | [23 empty] | VV | 0
|  | Shodiště 1S : (1,9+2+0,66+1,21+1,52+0,82*2)*2,1 |  | 18.753 | [23 empty] | VV | 0
|  | Mezisoučet |  | 305.3675 | [23 empty] | VV | 1
|  | 1.NP : | [25 empty] | VV | 0
|  | 101 : (1,67*2+2,5*2)*2,8-(1,67*2,62*2) |  | 14.6012 | [23 empty] | VV | 0
|  | 102+ostění dveří : (8,19*2+1,32*2)*2,8-(1,21*2+1,67*2,8+0,96*1,66+0,93*2,03+1,24*2,16+0,8*1,97+1,31*2,8)+(1,28+2*2,2)*0,555 |  | 37.9085 | [23 empty] | VV | 0
|  | 103 : (1,635*2+0,91*2)*2,8-(0,8*1,97) |  | 12.676 | [23 empty] | VV | 0
|  | 104+ostění oken : (5,295*2+3,22*2)*2,8-(0,93*2,03+0,75*2,16+1,12*1,77*2+1,12*1,7)+((1,12+2*1,77)*2+(1,12+2*1,78))*0,7 |  | 48.1073 | [23 empty] | VV | 0
|  | 105+ostění oken, dveří : (3,04*2+5,66*2)*2,8-(1,24*2,16+0,75*2,16+1,12*1,78*2+1,75*1,85)+((1,12+2*1,78)*2+1,75+2*1,85)*0,7+(0,75+2*2,16)*0,5 |  | 50.0989 | [23 empty] | VV | 0
|  | 106+ostění oken, dveří : (5,66*2+5,95*2+0,6*2)*2,8-(1,75*1,85*2+1,24*2,16*2+0,8*1,97+1*2)+(1,76+2*1,92)*2*0,8+(0,82*2)*2*0,5+(1,75+2*1,92)*0,8+(0,82*2)*0,5+(0,8+2*1,97)*0,55+(1+2*2)*0,55 |  | 74.2172 | [23 empty] | VV | 0
|  | +ostění oken, dveří : (5,66*2+2,84*2)*2,8-(1,75*1,92+0,8*1,97+1*2+1,24*2,16+1,27*2,16+1,106*2,05)+(1,24+2*2,16)*0,85+(1,27+2*2,16)*0,85 |  | 42.4526 | [23 empty] | VV | 0
|  | 107+ostění oken, dveří : (6,54+6,434+7,038+6,415+0,55*2)*2,8-(1,75*1,85*2+0,82*2+1,1*2+1,27*2,16+1,24*2,16)+(1,83+2*1,92)*2*0,8+(0,82*2)*2*0,5+(0,82+2*2)*0,53 |  | 74.6056 | [23 empty] | VV | 0
|  | 108+ostění oken, dveří : (2,792+2,82+4,11*2+0,5*2)*2,8-(1*1,8+1*2,05+0,82*2)+(1,16+2*1,77)*0,8+(0,82*2)*0,5+(1,21+2*2)*0,85 |  | 45.0481 | [23 empty] | VV | 0
|  | (3,15*2+3,475*2)*2,8-(1,05*1,8+1*2,05+1,21*2)+(1,16+2*1,77)*0,4+(0,96+2*1,66)*0,66 |  | 35.4448 | [23 empty] | VV | 0
|  | 110 : (1,2+1,5+0,38+1,27)*2-(0,96*1,7)+(0,96+2*0,65)*0,66 |  | 8.5596 | [23 empty] | VV | 0
|  | 109+216+půda : (1,95+3,41+0,87*2+1,25+1,5+1,3+0,67)*2,8+(5,78*2+1,75*2)*3-(1,1*1,86+1,15*1,86+1,31*3+1,31*2,8)+(15,53)*3,5-(1,1*3,5) |  | 116.998 | [23 empty] | VV | 0
|  | 110 : (1,2+1,5+0,38+1,27)*2,8-(0,96*1,66)+(0,96+2*1,66)*0,65 |  | 13.3684 | [23 empty] | VV | 0
|  | Mezisoučet |  | 574.0862 | [23 empty] | VV | 1
|  | 2.NP : | [25 empty] | VV | 0
|  | 201 : (3,05*2+1,55*2)*3-(1*2+0,9*2+1,3*3)+(0,5*2+1,25*2)*3-0,9*2 |  | 28.6 | [23 empty] | VV | 0
|  | 202 : (2,73*2+1,55*2)*3-(1*2*2+1,1*2)+(0,5*2+1,21*2)*3-1*2 |  | 27.74 | [23 empty] | VV | 0
|  | 203 : (1,65*2+2,06*2)*3-(0,9*2*2+0,7*2)+(0,9+2*2)*0,3 |  | 18.73 | [23 empty] | VV | 0
|  | 204 : (1,48*2+2,31*2)*3-(0,7*2+0,57*0,88)+(0,57+0,88*2)*0,15 |  | 21.1879 | [23 empty] | VV | 0
|  | 205 : (5,1*2+3,4*2)*3-(0,9*2*2+0,8*2+1,02*1,86+1,06*1,82)+(0,8+2*2)*0,55 |  | 44.6136 | [23 empty] | VV | 0
|  | 206 : (1,95*2+2,25*2)*2,5-(0,8*2+0,55*0,81)+(0,8+2*2)*0,67+(0,55+0,81*2)*0,2 |  | 22.6045 | [23 empty] | VV | 0
|  | 207 : (3,17*2+5,95*2)*3-(0,9*2*2+1,06*1,82+1,06*1,83)+(1,06+0,82*2)*0,7+(1,06+0,83*2)*0,7+(0,25*1*2)*2 |  | 52.045 | [23 empty] | VV | 0
|  | 208 : (3*2+5,95*2)*3-(0,9*2*2+1,06*1,83)+(1,06+0,83*2)*0,7+(0,25*1*2) |  | 50.5642 | [23 empty] | VV | 0
|  | 209 : (3*2+5,95*2)*3-(0,9*2+1,06*1,83)+(1,06+0,83*2)*0,7+(0,25*1*2) |  | 52.3642 | [23 empty] | VV | 0
|  | 210 : (3,1*2+5,95*2)*3-(1,06*1,83+0,94*2+0,75*2+0,9*2)+(1,06+0,83*2)*0,7+(0,25*1*2)+(0,9+2*2)*2*0,75+(0,75+2*2)*0,75 |  | 60.4967 | [23 empty] | VV | 0
|  | 211 : (3,1*2+5*2)*3-(0,9*2+0,94*2+1,06*1,83)+(1,06+0,83*2)*0,7+(0,25*1*2)+(0,9+2*2)*0,25 |  | 46.6092 | [23 empty] | VV | 0
|  | 212 : (3,1*2+1,5*2)*3-(0,75*2) |  | 26.1 | [23 empty] | VV | 0
|  | 213 : (6,6+2,95+6,8+4,4)*3-(1,06*1,83+0,9*2)+(1,06+0,83*2)*0,7+(0,25*1*2) |  | 60.9142 | [23 empty] | VV | 0
|  | 214 : (4,47+3,36+4,95+3,3)*3-(0,9*2+1,2*2+1,01*1,86)+(1,01+0,86*2)*0,7+(0,25*1*2)+(1,2+2*2)*0,65 |  | 47.9524 | [23 empty] | VV | 0
|  | 215 : (3,15*2+3,3*2)*3-(0,9*2+1,01*1,86)+(1,01+0,86*2)*0,7+(0,25*1*2)+(0,9+2*2)*0,25 |  | 38.6574 | [23 empty] | VV | 0
48 | 978015241R00 | Otlučení omítek vápenných nebo vápenocementových vnějších s vyškrabáním spár, s očištěním zdiva 1. až 4. stupni složitosti, v rozsahu do 30 % | m2 | 504.9978 |  | 0 |  | 0 |  | 0 | 21 | 0 | 0 | 0 | 0.016 | 8.08 | 801-3 | RTS 24/ I | RTS 24/ I | 0.09 | 45.45 |  | Práce | Běžná |  |  |  | POL1_
|  | Otlučení vnější omítky - předpoklad do 30% : | [25 empty] | VV | 0
|  | fasáda : (21,384+13,95+20,345)*(7,65-0,85)+((2,53*2+2,565)*(7-0,85))*2 |  | 472.4047 | [23 empty] | VV | 0
|  | sokl : (20,345+11,42+21,384+2,55*4+2,565*2)*(0,85+0,3)-(1,02+1,025+1,33+1,02+1,76*4)*(0,85) |  | 69.0311 | [23 empty] | VV | 0
|  | sokl ostění : (2*0,85)*3 |  | 5.1 | [23 empty] | VV | 0
|  | 1.NP (ostění) : ((1,16+2*1,77)+(1,02+2*1,77)+(1,025+2*1,74)+(1,33+2*1,77)+(0,44+2*1,3)+(1,02+2*1,77)+(1,18+2*1,77)+(1,12+2*1,78)*3+(1,75+2*1,85)*6)*0,3 |  | 23.3085 | [23 empty] | VV | 0
|  | 2.NP (ostění) : ((1,01+2*1,86)*2+(1,1+2*1,86)+(1,15+2*1,86)+(0,44+2*1,35)+(1,02+2*1,86)+(0,55+2*0,81)+(1,06+2*1,82)*2+(1,06+2*1,83)*6)*0,3 |  | 20.076 | [23 empty] | VV | 0
|  | klenby podchodu (ostění) : ((1,77+2*2,68)*2+(1,5+2*2,68))*0,3 |  | 6.336 | [23 empty] | VV | 0
|  | 1.NP - otvory : -(1,16*1,77+1,02*1,77+1,025*1,74+1,33*1,77+0,44*1,3+1,02*1,77+1,18*1,77+1,12*1,78*3+1,75*1,85*6) |  | -37.868 | [23 empty] | VV | 0
|  | 2.NP : -(1,01*1,86*2+1,1*1,86+1,15*1,86+0,44*1,35+1,02*1,86+0,55*0,81+1,06*1,82*2+1,06*1,83*6) |  | -26.3761 | [23 empty] | VV | 0
|  | klenby podchodu ( vnější + vnitřní) : -(1,77*2,68*2+1,5*2,68)*2 |  | -27.0144 | [23 empty] | VV | 0
49 | 978023411R00 | Vysekání, vyškrábání a vyčištění spár zdiva cihelného mimo komínového | m2 | 1784.9253 |  | 0 |  | 0 |  | 0 | 21 | 0 | 0 | 0 | 0.014 | 24.99 | 801-3 | RTS 24/ I | RTS 24/ I | 0.22 | 392.68 |  | Práce | Běžná |  |  |  | POL1_
|  | Úprava spar cihelného zdiva : | [25 empty] | VV | 0
|  | Stěny : | [25 empty] | VV | 0
|  | Odkaz na mn. položky pořadí 47 : 1478,63300 |  | 1478.633 | [23 empty] | VV | 5
|  | Klenby : | [25 empty] | VV | 0
|  | Odkaz na mn. položky pořadí 46 : 148,99300 |  | 148.993 | [23 empty] | VV | 5
|  | Vnější stěny 30 % : | [25 empty] | VV | 0
|  | Odkaz na mn. položky pořadí 48 : 504,99780*0,3 |  | 151.4993 | [23 empty] | VV | 5
|  | Komín na střeše : (0,6*2+0,85*2)*2 |  | 5.8 | [23 empty] | VV | 0
50 | 978036391R00 | Otlučení vnějších omítek šlechtěných z umělého kamene, v rozsahu do 100 % | m2 | 65.9932 |  | 0 |  | 0 |  | 0 | 21 | 0 | 0 | 0 | 0.068 | 4.49 | 801-3 | RTS 24/ I | RTS 24/ I | 0.35 | 23.1 |  | Práce | Běžná |  |  |  | POL1_
|  | Otlučení stavajícícho terac. soklu : | [25 empty] | VV | 0
|  | (20,345+11,42+21,384+2,55*2+0,78*2+0,25*2)*(0,85+0,3)-(1,02+1,025+1,33+1,02)*(0,85)*0,9 |  | 65.9932 | [23 empty] | VV | 0
Díl: | 721 | Vnitřní kanalizace |  |  |  | 0 |  | 0 |  | 0 |  | 0 |  | 0 |  | 0.1 |  |  |  |  | 1.86 | [6 empty] | DIL
51 | 721242804R00 | Demontáž lapačů střešních splavenin DN 125 | kus | 4 |  | 0 |  | 0 |  | 0 | 21 | 0 | 0 | 0 | 0.02517 | 0.1 | 800-721 | RTS 24/ I | RTS 24/ I | 0.465 | 1.86 |  | Práce | Běžná |  |  |  | POL1_
|  | Demontáž lapače střešních splavenin : | [25 empty] | VV | 0
|  | 4 |  | 4 | [23 empty] | VV | 0
Díl: | 725 | Zařizovací předměty |  |  |  | 0 |  | 0 |  | 0 |  | 0 |  | 0 |  | 0.45 |  |  |  |  | 8.29 | [6 empty] | DIL
52 | 725110811R00 | Demontáž klozetů splachovacích | soubor | 3 |  | 0 |  | 0 |  | 0 | 21 | 0 | 0 | 0 | 0.01933 | 0.06 | 800-721 | RTS 24/ I | RTS 24/ I | 0.59 | 1.77 |  | Práce | Běžná |  |  |  | POL1_
|  | Demontáž klozetů : | [25 empty] | VV | 0
|  | 1.NP : 1 |  | 1 | [23 empty] | VV | 0
|  | 2.NP : 2 |  | 2 | [23 empty] | VV | 0
53 | 725210821R00 | Demontáž umyvadel umyvadel bez výtokových armatur | soubor | 5 |  | 0 |  | 0 |  | 0 | 21 | 0 | 0 | 0 | 0.01946 | 0.1 | 800-721 | RTS 24/ I | RTS 24/ I | 0.382 | 1.91 |  | Práce | Běžná |  |  |  | POL1_
|  | Demontáž umyvadel : | [25 empty] | VV | 0
|  | 1.NP : 2 |  | 2 | [23 empty] | VV | 0
|  | 2.NP : 3 |  | 3 | [23 empty] | VV | 0
54 | 725220851R00 | Demontáž van včetně obezdívky | soubor | 2 |  | 0 |  | 0 |  | 0 | 21 | 0 | 0 | 0 | 0.125 | 0.25 | 800-721 | RTS 24/ I | RTS 24/ I | 1.15 | 2.3 |  | Práce | Běžná |  |  |  | POL1_
|  | Demontáž van : | [25 empty] | VV | 0
|  | 2.NP : 2 |  | 2 | [23 empty] | VV | 0
55 | 725330820R00 | Demontáž výlevek diturvitových | soubor | 1 |  | 0 |  | 0 |  | 0 | 21 | 0 | 0 | 0 | 0.0347 | 0.03 | 800-721 | RTS 24/ I | RTS 24/ I | 0.569 | 0.57 |  | Práce | Běžná |  |  |  | POL1_
|  | bez výtokových armatur a bez nádrže a splachovacího potrubí, | [25 empty] | SPI
|  | Demontáž výlevky : | [25 empty] | VV | 0
|  | 1.NP : 1 |  | 1 | [23 empty] | VV | 0
56 | 725820801R00 | Demontáž baterií nástěnných do G 3/4" | soubor | 8 |  | 0 |  | 0 |  | 0 | 21 | 0 | 0 | 0 | 0.00156 | 0.01 | 800-721 | RTS 24/ I | RTS 24/ I | 0.217 | 1.74 |  | Práce | Běžná |  |  |  | POL1_
|  | Demontáž baterií : | [25 empty] | VV | 0
|  | 1.NP : 3 |  | 3 | [23 empty] | VV | 0
|  | 2.NP : 5 |  | 5 | [23 empty] | VV | 0
Díl: | 762 | Konstrukce tesařské |  |  |  | 0 |  | 0 |  | 0 |  | 0 |  | 0.05 |  | 20.93 |  |  |  |  | 160.67 | [6 empty] | DIL
57 | 762214811R00 | Demontáž schodiště včetně zábradlí s podstupnicemi, šířky do 1,5 m | m | 22 |  | 0 |  | 0 |  | 0 | 21 | 0 | 0 | 0 | 0.3 | 6.6 | 800-762 | RTS 24/ I | RTS 24/ I | 0.576 | 12.67 |  | Práce | Běžná |  |  |  | POL1_
|  | Demontáž lehkého schodiště : | [25 empty] | VV | 0
|  | schodiště na půdu : | [25 empty] | VV | 0
|  | 20*(1,1) |  | 22 | [23 empty] | VV | 0
58 | 762331911R00 | Vázané konstrukce krovů vyřezání střešní vazby průřezové plochy řeziva do 120 cm2, délky vyřezané části krovu do 3 m | m | 119.5 |  | 0 |  | 0 |  | 0 | 21 | 0 | 0.00016 | 0.02 | 0.0066 | 0.79 | 800-762 | RTS 24/ I | RTS 24/ I | 0.27043 | 32.32 |  | Práce | Běžná |  |  |  | POL1_
|  | Vyřezání prvků krovu : | [25 empty] | VV | 0
|  | Krokve : 4*3 |  | 12 | [23 empty] | VV | 0
|  | Namětky : 43*2,5 |  | 107.5 | [23 empty] | VV | 0
59 | 762331921R00 | Vázané konstrukce krovů vyřezání střešní vazby průřezové plochy řeziva přes 120 do 224 cm2, délky vyřezané části krovu do 3 m | m | 2.8 |  | 0 |  | 0 |  | 0 | 21 | 0 | 0.00016 | 0 | 0.01232 | 0.03 | 800-762 | RTS 24/ I | RTS 24/ I | 0.33815 | 0.95 |  | Práce | Běžná |  |  |  | POL1_
|  | Vyřezání prvků krovu : | [25 empty] | VV | 0
|  | Pozednice : 1*2,8 |  | 2.8 | [23 empty] | VV | 0
60 | 762331922R00 | Vázané konstrukce krovů vyřezání střešní vazby průřezové plochy řeziva přes 120 do 224 cm2, délky vyřezané části krovu přes 3 do 5 m | m | 22.5 |  | 0 |  | 0 |  | 0 | 21 | 0 | 0.00016 | 0 | 0.01232 | 0.28 | 800-762 | RTS 24/ I | RTS 24/ I | 0.2778 | 6.25 |  | Práce | Běžná |  |  |  | POL1_
|  | Vyřezání prvků krovu : | [25 empty] | VV | 0
|  | Krokve : 5*4,5 |  | 22.5 | [23 empty] | VV | 0
61 | 762331932R00 | Vázané konstrukce krovů vyřezání střešní vazby průřezové plochy řeziva přes 224 do 288 cm2, délky vyřezané části krovu přes 3 do 5 m | m | 7.6 |  | 0 |  | 0 |  | 0 | 21 | 0 | 0.00016 | 0 | 0.01584 | 0.12 | 800-762 | RTS 24/ I | RTS 24/ I | 0.3698 | 2.81 |  | Práce | Běžná |  |  |  | POL1_
|  | Vyřezání prvků krovu : | [25 empty] | VV | 0
|  | Sloupky : 2*3,8 |  | 7.6 | [23 empty] | VV | 0
62 | 762331943R00 | Vázané konstrukce krovů vyřezání střešní vazby průřezové plochy řeziva přes 288 do 450 cm2, délky vyřezané části krovu přes 5 do 8 m | m | 7 |  | 0 |  | 0 |  | 0 | 21 | 0 | 0.00016 | 0 | 0.02475 | 0.17 | 800-762 | RTS 24/ I | RTS 24/ I | 0.3588 | 2.51 |  | Práce | Běžná |  |  |  | POL1_
|  | Vyřezání prvků krovu : | [25 empty] | VV | 0
|  | Vazný trám : 1*7 |  | 7 | [23 empty] | VV | 0
63 | 762331944R00 | Vázané konstrukce krovů vyřezání střešní vazby průřezové plochy řeziva přes 288 do 450 cm2, délky vyřezané části krovu přes 8 m | m | 24.7 |  | 0 |  | 0 |  | 0 | 21 | 0 | 0.00016 | 0 | 0.02475 | 0.61 | 800-762 | RTS 24/ I | RTS 24/ I | 0.32865 | 8.12 |  | Práce | Běžná |  |  |  | POL1_
|  | Vyřezání prvků krovu : | [25 empty] | VV | 0
|  | Pozednice : 1*24,7 |  | 24.7 | [23 empty] | VV | 0
64 | 762341811R00 | Demontáž bednění a laťování bednění střech rovných, obloukových, o sklonu do 60 stupňů včetně všech nadstřešních konstrukcí z prken hrubých | m2 | 6.755 |  | 0 |  | 0 |  | 0 | 21 | 0 | 0 | 0 | 0.015 | 0.1 | 800-762 | RTS 24/ I | RTS 24/ I | 0.09 | 0.61 |  | Práce | Běžná |  |  |  | POL1_
|  | Demontáž bednění střechy : | [25 empty] | VV | 0
|  | Odkaz na mn. položky pořadí 72 : 6,75500 |  | 6.755 | [23 empty] | VV | 5
65 | 762342811R00 | Demontáž bednění a laťování laťování střech o sklonu do 60 stupňů včetně všech nadstřešních konstrukcí rozteč latí do 22 cm | m2 | 269.36 |  | 0 |  | 0 |  | 0 | 21 | 0 | 0 | 0 | 0.007 | 1.89 | 800-762 | RTS 24/ I | RTS 24/ I | 0.06 | 16.16 |  | Práce | Běžná |  |  |  | POL1_
|  | Demontáž laťování : | [25 empty] | VV | 0
|  | Odkaz na mn. položky pořadí 77 : 269,36000 |  | 269.36 | [23 empty] | VV | 5
66 | 762342814R00 | Demontáž bednění a laťování kontralatí střech o sklonu do 60 stupňů včetně všech nadstřešních konstrukcí | m2 | 269.36 |  | 0 |  | 0 |  | 0 | 21 | 0 | 0 | 0 | 0.00145 | 0.39 | 800-762 | RTS 24/ I | RTS 24/ I | 0.04 | 10.77 |  | Práce | Běžná |  |  |  | POL1_
|  | Demontáž kontralatí : | [25 empty] | VV | 0
|  | Odkaz na mn. položky pořadí 77 : 269,36000 |  | 269.36 | [23 empty] | VV | 5
67 | 762521811R00 | Demontáž podlah bez polštářů , z prken, tloušťky do 32 mm | m2 | 163.42 |  | 0 |  | 0 |  | 0 | 21 | 0 | 0 | 0 | 0.016 | 2.61 | 800-762 | RTS 24/ I | RTS 24/ I | 0.14 | 22.88 |  | Práce | Běžná |  |  |  | POL1_
|  | Demontáž podlah s polštáři : | [25 empty] | VV | 0
|  | Nad 1.PP- záklop : | [25 empty] | VV | 0
|  | 1.NP : | [25 empty] | VV | 0
|  | 104 : 17,22 |  | 17.22 | [23 empty] | VV | 0
|  | 105 : 19,72 |  | 19.72 | [23 empty] | VV | 0
|  | 106 : 54,9 |  | 54.9 | [23 empty] | VV | 0
|  | 107 : 46,62 |  | 46.62 | [23 empty] | VV | 0
|  | 108 : 24,96 |  | 24.96 | [23 empty] | VV | 0
68 | 762522811R00 | Demontáž podlah s polštáři , z prken, tloušťky do 32 mm | m2 | 21.01 |  | 0 |  | 0 |  | 0 | 21 | 0 | 0 | 0 | 0.018 | 0.38 | 800-762 | RTS 24/ I | RTS 24/ I | 0.195 | 4.1 |  | Práce | Běžná |  |  |  | POL1_
|  | Demontáž podlah s polštáři : | [25 empty] | VV | 0
|  | Nad 1.NP - záklop : | [25 empty] | VV | 0
|  | Odkaz na mn. položky pořadí 71 : 21,01000 |  | 21.01 | [23 empty] | VV | 5
69 | 762811811R00 | Demontáž záklopů stropů vrchních, zapuštěných z hrubých prken tloušťky do 32 mm | m2 | 21.01 |  | 0 |  | 0 |  | 0 | 21 | 0 | 0 | 0 | 0.014 | 0.29 | 800-762 | RTS 24/ I | RTS 24/ I | 0.08 | 1.68 |  | Práce | Běžná |  |  |  | POL1_
|  | Demontáž záklopu : | [25 empty] | VV | 0
|  | Nad 1.NP - záklop : | [25 empty] | VV | 0
|  | Odkaz na mn. položky pořadí 71 : 21,01000 |  | 21.01 | [23 empty] | VV | 5
70 | 762822830R00 | Demontáž stropnic z řeziva průřezové plochy přes 288 do 450 cm2 | m | 213.16 |  | 0 |  | 0 |  | 0 | 21 | 0 | 0.00016 | 0.03 | 0.025 | 5.33 | 800-762 | RTS 24/ I | RTS 24/ I | 0.156 | 33.25 |  | Práce | Běžná |  |  |  | POL1_
|  | Demontáž stropnic : | [25 empty] | VV | 0
|  | Nad 1.NP : | [25 empty] | VV | 0
|  | V1 : (3,29*10) |  | 32.9 | [23 empty] | VV | 0
|  | V2 : (5,25*6) |  | 31.5 | [23 empty] | VV | 0
|  | V3, V3a : (6,3*10)+(3,14*10) |  | 94.4 | [23 empty] | VV | 0
|  | V4 : (6,795*8) |  | 54.36 | [23 empty] | VV | 0
71 | 762841812R00 | Demontáž podbití stropů a střech do 60° z prken tl. do 35 mm s omítkou | m2 | 21.01 |  | 0 |  | 0 |  | 0 | 21 | 0 | 0.00016 | 0 | 0.064 | 1.34 | 800-762 | RTS 24/ I | RTS 24/ I | 0.266 | 5.59 |  | Práce | Běžná |  |  |  | POL1_
|  | Demontáž prkenného podbití s omítkou : | [25 empty] | VV | 0
|  | 2.NP : | [25 empty] | VV | 0
|  | 201 : 13,44 |  | 13.44 | [23 empty] | VV | 0
|  | 202 : 2,67 |  | 2.67 | [23 empty] | VV | 0
|  | 204 : 4,9 |  | 4.9 | [23 empty] | VV | 0
Díl: | 764 | Konstrukce klempířské |  |  |  | 0 |  | 0 |  | 0 |  | 0 |  | 0 |  | 0.57 |  |  |  |  | 13.49 | [6 empty] | DIL
72 | 764311821R00 | Demontáž krytiny hladké střešní z tabulí 2 x 1 m, plochy do 25 m, sklonu do 30° | m2 | 6.755 |  | 0 |  | 0 |  | 0 | 21 | 0 | 0 | 0 | 0.00732 | 0.05 | 800-764 | RTS 24/ I | RTS 24/ I | 0.115 | 0.78 |  | Práce | Běžná |  |  |  | POL1_
|  | Demontáž plechové krytiny : | [25 empty] | VV | 0
|  | přístřešek : (1,93*3,5) |  | 6.755 | [23 empty] | VV | 0
73 | 764322830R00 | Demontáž oplechování okapů na střechách s tvrdou krytinou, rš 400 mm, sklonu do 30° | m | 60.57 |  | 0 |  | 0 |  | 0 | 21 | 0 | 0 | 0 | 0.00326 | 0.2 | 800-764 | RTS 24/ I | RTS 24/ I | 0.0575 | 3.48 |  | Práce | Běžná |  |  |  | POL1_
|  | Demontáž oplechování okapů : | [25 empty] | VV | 0
|  | Odkaz na mn. položky pořadí 74 : 60,57000 |  | 60.57 | [23 empty] | VV | 5
74 | 764352810R00 | Demontáž žlabů podokapních půlkruhových rovných, rš 330 mm, sklonu do 30° | m | 60.57 |  | 0 |  | 0 |  | 0 | 21 | 0 | 0 | 0 | 0.00336 | 0.2 | 800-764 | RTS 24/ I | RTS 24/ I | 0.069 | 4.18 |  | Práce | Běžná |  |  |  | POL1_
|  | Demontáž žlabů : | [25 empty] | VV | 0
|  | (58+2,57) |  | 60.57 | [23 empty] | VV | 0
75 | 764410850R00 | Demontáž oplechování parapetů rš od 100 do 330 mm | m | 35.14 |  | 0 |  | 0 |  | 0 | 21 | 0 | 0 | 0 | 0.00135 | 0.05 | 800-764 | RTS 24/ I | RTS 24/ I | 0.092 | 3.23 |  | Práce | Běžná |  |  |  | POL1_
|  | Demontáž vnějších parapetů : | [25 empty] | VV | 0
|  | Odkaz na mn. položky pořadí 37 : 35,14000 |  | 35.14 | [23 empty] | VV | 5
76 | 764454801R00 | Demontáž odpadních trub nebo součástí trub kruhových , o průměru 75 a 100 mm | m | 31.7 |  | 0 |  | 0 |  | 0 | 21 | 0 | 0 | 0 | 0.00226 | 0.07 | 800-764 | RTS 24/ I | RTS 24/ I | 0.0575 | 1.82 |  | Práce | Běžná |  |  |  | POL1_
|  | Demontáž dešťového odpadního potrubí : | [25 empty] | VV | 0
|  | (26+5,7) |  | 31.7 | [23 empty] | VV | 0
Díl: | 765 | Krytiny tvrdé |  |  |  | 0 |  | 0 |  | 0 |  | 0 |  | 0 |  | 11.61 |  |  |  |  | 48.67 | [6 empty] | DIL
77 | 765312810R00 | Demontáž pálené krytiny z tašek drážkových, na sucho, do suti | m2 | 269.36 |  | 0 |  | 0 |  | 0 | 21 | 0 | 0 | 0 | 0.042 | 11.31 | 800-765 | RTS 24/ I | RTS 24/ I | 0.142 | 38.25 |  | Práce | Běžná |  |  |  | POL1_
|  | Demontáž krytiny : | [25 empty] | VV | 0
|  | (13,35*(5,55+1,85))*2+(9,7*(5,55+1,85)) |  | 269.36 | [23 empty] | VV | 0
78 | 765318851R00 | Demontáž pálené krytiny hřebenů a nároží z hřebenáčů, s větracím pásem, do suti | m | 28.15 |  | 0 |  | 0 |  | 0 | 21 | 0 | 0 | 0 | 0.00893 | 0.25 | 800-765 | RTS 24/ I | RTS 24/ I | 0.076 | 2.14 |  | Práce | Běžná |  |  |  | POL1_
|  | Demontáž hřebenáčů : | [25 empty] | VV | 0
|  | (13,35+(5,55+1,85)*2) |  | 28.15 | [23 empty] | VV | 0
79 | 765799301R00 | Fólie parotěsné, difúzní a vodotěsné demontáž | m2 | 276.115 |  | 0 |  | 0 |  | 0 | 21 | 0 | 0 | 0 | 0.00018 | 0.05 | 800-765 | RTS 24/ I | RTS 24/ I | 0.03 | 8.28 |  | Práce | Běžná |  |  |  | POL1_
|  | Demontáž fólie střechy : | [25 empty] | VV | 0
|  | Odkaz na mn. položky pořadí 77 : 269,36000 |  | 269.36 | [23 empty] | VV | 5
|  | Odkaz na mn. položky pořadí 72 : 6,75500 |  | 6.755 | [23 empty] | VV | 5
Díl: | 766 | Konstrukce truhlářské |  |  |  | 0 |  | 0 |  | 0 |  | 0 |  | 0 |  | 0.47 |  |  |  |  | 7.55 | [6 empty] | DIL
80 | 968062244R00 | Vybourání dřevěných rámů oken jednoduchých, plochy do 1 m2 | m2 | 0.585 |  | 0 |  | 0 |  | 0 | 21 | 0 | 0.00219 | 0 | 0.041 | 0.02 | 801-3 | RTS 24/ I | RTS 24/ I | 0.52 | 0.3 |  | Práce | Běžná |  |  |  | POL1_
|  | včetně pomocného lešení o výšce podlahy do 1900 mm a pro zatížení do 1,5 kPa (150 kg/m2), | [25 empty] | SPI
|  | Demontáž výlezu na střechu : | [25 empty] | VV | 0
|  | (0,65*0,9) |  | 0.585 | [23 empty] | VV | 0
81 | 766111820R00 | Demontáž dřevěných stěn plných | m2 | 8.9065 |  | 0 |  | 0 |  | 0 | 21 | 0 | 0 | 0 | 0.01695 | 0.15 | 800-766 | RTS 24/ I | RTS 24/ I | 0.164 | 1.46 |  | Práce | Běžná |  |  |  | POL1_
|  | včetně demontáže lišt a vysklení, | [25 empty] | SPI
|  | Demontáž dřevěné příčky vč. dveří : | [25 empty] | VV | 0
|  | 1.NP : | [25 empty] | VV | 0
|  | Sklad : (2,792*3,19) |  | 8.9065 | [23 empty] | VV | 0
82 | 766662811R00 | Demontáž dveřních křídel prahů dveří jednokřídlových | kus | 32 |  | 0 |  | 0 |  | 0 | 21 | 0 | 0 | 0 | 0.0018 | 0.06 | 800-766 | RTS 24/ I | RTS 24/ I | 0.11 | 3.52 |  | Práce | Běžná |  |  |  | POL1_
|  | Demontáž prahu dveří : | [25 empty] | VV | 0
|  | 1.NP : 23 |  | 23 | [23 empty] | VV | 0
|  | 2.NP : 18 |  | 18 | [23 empty] | VV | 0
|  | - dvojkřídleé dveře : | [25 empty] | VV | 0
|  | Odkaz na mn. položky pořadí 83 : 9,00000*-1 |  | -9 | [23 empty] | VV | 5
83 | 766662812R00 | Demontáž dveřních křídel prahů dveří dvoukřídlových | kus | 9 |  | 0 |  | 0 |  | 0 | 21 | 0 | 0 | 0 | 0.00223 | 0.02 | 800-766 | RTS 24/ I | RTS 24/ I | 0.15 | 1.35 |  | Práce | Běžná |  |  |  | POL1_
|  | Demontáž prahu dveří : | [25 empty] | VV | 0
|  | 1.NP : 8 |  | 8 | [23 empty] | VV | 0
|  | 2.NP : 1 |  | 1 | [23 empty] | VV | 0
84 | 766825821R00 | Demontáž nábytku vestavěného skříní dvoukřídlových | kus | 2 |  | 0 |  | 0 |  | 0 | 21 | 0 | 0 | 0 | 0.1104 | 0.22 | 800-766 | RTS 24/ I | RTS 24/ I | 0.46 | 0.92 |  | Práce | Běžná |  |  |  | POL1_
|  | Demontáž vestavěných skříní : | [25 empty] | VV | 0
|  | 1.NP : 2 |  | 2 | [23 empty] | VV | 0
Díl: | 767 | Konstrukce zámečnické |  |  |  | 0 |  | 0 |  | 0 |  | 0 |  | 0 |  | 0.55 |  |  |  |  | 11.22 | [6 empty] | DIL
85 | 976071111R00 | Vybourání kovových doplňkových konstrukcí madel a zábradlí v jakémkoliv zdivu | m | 13.78 |  | 0 |  | 0 |  | 0 | 21 | 0 | 0 | 0 | 0.037 | 0.51 | 801-3 | RTS 24/ I | RTS 24/ I | 0.55 | 7.58 |  | Práce | Běžná |  |  |  | POL1_
|  | Bourání madel a zábradlí : | [25 empty] | VV | 0
|  | madlo před vchodem : (1,5*2) |  | 3 | [23 empty] | VV | 0
|  | vnitřní schodiště : (10,78) |  | 10.78 | [23 empty] | VV | 0
86 | 767996801R00 | Demontáž ostatních doplňků staveb atypických konstrukcí o hmotnosti přes 20 do 50 kg | kg | 37.5 |  | 0 |  | 0 |  | 0 | 21 | 0 | 5e-05 | 0 | 0.001 | 0.04 | 800-767 | RTS 24/ I | RTS 24/ I | 0.097 | 3.64 |  | Práce | Běžná |  |  |  | POL1_
|  | Demontáž ocel. výrobku : | [25 empty] | VV | 0
|  | stříška nad vchodem : 2,5*15 |  | 37.5 | [23 empty] | VV | 0
Díl: | 771 | Podlahy z dlaždic a obklady |  |  |  | 0 |  | 0 |  | 0 |  | 0 |  | 0 |  | 0.66 |  |  |  |  | 8.38 | [6 empty] | DIL
87 | 965081713R00 | Bourání podlah z keramických dlaždic, tloušťky do 10 mm, plochy přes 1 m2 | m2 | 31.8 |  | 0 |  | 0 |  | 0 | 21 | 0 | 0 | 0 | 0.02 | 0.64 | 801-3 | RTS 24/ I | RTS 24/ I | 0.15 | 4.77 |  | Práce | Běžná |  |  |  | POL1_
|  | bez podkladního lože, s jakoukoliv výplní spár | [25 empty] | SPI
|  | Bourání keram. dlažeb : | [25 empty] | VV | 0
|  | 1.NP : | [25 empty] | VV | 0
|  | 101 : (3,63) |  | 3.63 | [23 empty] | VV | 0
|  | 102 : (11,51) |  | 11.51 | [23 empty] | VV | 0
|  | 103 : (1,96) |  | 1.96 | [23 empty] | VV | 0
|  | 110 : (1,53) |  | 1.53 | [23 empty] | VV | 0
|  | 2.NP : | [25 empty] | VV | 0
|  | 204 : 3,22 |  | 3.22 | [23 empty] | VV | 0
|  | 206 : 4,9 |  | 4.9 | [23 empty] | VV | 0
|  | 212 : 5,05 |  | 5.05 | [23 empty] | VV | 0
88 | 965081702R00 | Bourání podlah Soklíků z dlažeb keramických tloušťky do 10 mm, výšky do 100 mm | m | 51.57 |  | 0 |  | 0 |  | 0 | 21 | 0 | 0 | 0 | 0.0004 | 0.02 | 801-3 | RTS 24/ I | RTS 24/ I | 0.07 | 3.61 |  | Práce | Běžná |  |  |  | POL1_
|  | bez podkladního lože, s jakoukoliv výplní spár | [25 empty] | SPI
|  | Bourání soklíku : | [25 empty] | VV | 0
|  | 1.NP : | [25 empty] | VV | 0
|  | 101 : (1,67*2+2,5*2)-(1,67*2) |  | 5 | [23 empty] | VV | 0
|  | 102 : (8,19*2+1,32*2)-(1,21+1,67+0,96+0,93+1,24+0,8)+(2*0,555) |  | 13.32 | [23 empty] | VV | 0
|  | 110 : (1,2+1,5+0,38+1,27)-(0,96)+(0,96+2*0,65) |  | 5.65 | [23 empty] | VV | 0
|  | schodiště 214 : ((0,175+0,515))*20*2 |  | 27.6 | [23 empty] | VV | 0
Díl: | 775 | Podlahy vlysové a parketové |  |  |  | 0 |  | 0 |  | 0 |  | 0 |  | 0 |  | 4.01 |  |  |  |  | 32.06 | [6 empty] | DIL
89 | 775511800R00 | Demontáž podlah vlysových lepených včetně lišt | m2 | 160.3 |  | 0 |  | 0 |  | 0 | 21 | 0 | 0 | 0 | 0.025 | 4.01 | 800-775 | RTS 24/ I | RTS 24/ I | 0.2 | 32.06 |  | Práce | Běžná |  |  |  | POL1_
|  | Demontáž dř. podlah : | [25 empty] | VV | 0
|  | 1.NP : | [25 empty] | VV | 0
|  | 104 : 17,22 |  | 17.22 | [23 empty] | VV | 0
|  | 105 : 19,72 |  | 19.72 | [23 empty] | VV | 0
|  | 106 : 54,9/2 |  | 27.45 | [23 empty] | VV | 0
|  | 2.NP : | [25 empty] | VV | 0
|  | 207 : 19,41 |  | 19.41 | [23 empty] | VV | 0
|  | 208 : 17,97 |  | 17.97 | [23 empty] | VV | 0
|  | 209 : 18,03 |  | 18.03 | [23 empty] | VV | 0
|  | 211 : 16,02 |  | 16.02 | [23 empty] | VV | 0
|  | 213 : 24,48 |  | 24.48 | [23 empty] | VV | 0
Díl: | 776 | Podlahy povlakové |  |  |  | 0 |  | 0 |  | 0 |  | 0 |  | 0 |  | 0.63 |  |  |  |  | 56.13 | [6 empty] | DIL
90 | 776401800RT1 | Demontáž soklíků nebo lišt pryžových nebo PVC odstranění a uložení na hromady | m | 354.823 |  | 0 |  | 0 |  | 0 | 21 | 0 | 0 | 0 | 8e-05 | 0.03 | 800-775 | RTS 24/ I | RTS 24/ I | 0.035 | 12.42 |  | Práce | Běžná |  |  |  | POL1_
|  | Demontáž soklíku z PVC : | [25 empty] | VV | 0
|  | 1.NP : | [25 empty] | VV | 0
|  | 104+ostění oken : (5,295*2+3,22*2)-(0,93+0,76)+(3*2)*0,7 |  | 19.54 | [23 empty] | VV | 0
|  | 105+ostění oken, dveří : (3,04*2+5,66*2)-(1,24+0,75)+(0,5)*2+(0,5*2)*6 |  | 22.41 | [23 empty] | VV | 0
|  | 106 : (5,66*2+5,95*2+0,6*2)-(1,24*2+0,8+1)+(0,5*2)*2 |  | 22.14 | [23 empty] | VV | 0
|  | (5,66*2+2,84*2)-(0,8+1*2+1,24+1,27+1,106)+(0,5*2)*2 |  | 12.584 | [23 empty] | VV | 0
|  | 107 : (6,54+6,434+7,038+6,415+0,55*2)-(0,82+1,1+1,27+1,24)+(0,5*2)*2 |  | 25.097 | [23 empty] | VV | 0
|  | 108 : (2,792+2,82+4,11*2+0,5*2)-(1+0,82) |  | 13.012 | [23 empty] | VV | 0
|  | (3,15*2+3,475*2)-(1+1,21) |  | 11.04 | [23 empty] | VV | 0
|  | 110 : (1,2+1,5+0,38+1,27)-(0,96) |  | 3.39 | [23 empty] | VV | 0
|  | Ostění dveří : | [25 empty] | VV | 0
|  | (2)*0,5+(2)*0,75+(2)*0,55+(2)*0,55 |  | 4.7 | [23 empty] | VV | 0
|  | (2)*0,85+(2)*0,85 |  | 3.4 | [23 empty] | VV | 0
|  | (2)*0,53 |  | 1.06 | [23 empty] | VV | 0
|  | (2)*0,76 |  | 1.52 | [23 empty] | VV | 0
|  | (2)*0,85 |  | 1.7 | [23 empty] | VV | 0
|  | (2)*0,66 |  | 1.32 | [23 empty] | VV | 0
|  | 2.NP : | [25 empty] | VV | 0
|  | 201 : (3,05*2+1,55*2)-(1+0,9+1,3)+(0,5*2+1,25*2)-0,9 |  | 8.6 | [23 empty] | VV | 0
|  | 202 : (2,73*2+1,55*2)-(1*2+1,1)+(0,5*2+1,21*2)-1 |  | 7.88 | [23 empty] | VV | 0
|  | 203 : (1,65*2+2,06*2)-(0,9*2+0,7)+(0,3*2) |  | 5.52 | [23 empty] | VV | 0
|  | 204 : (1,48*2+2,31*2)-(0,7)+(0,15*2) |  | 7.18 | [23 empty] | VV | 0
|  | 205 : (5,1*2+4,2*2)-(0,9*2+0,8)+(0,55*2)+(0,25*2) |  | 17.6 | [23 empty] | VV | 0
|  | 206 : (1,95*2+2,25*2)-(0,8)+(0,67*2) |  | 8.94 | [23 empty] | VV | 0
|  | 207 : (3,17*2+5,95*2)-(0,9*2)+(0,7*2)+(0,7*2)+(0,25*2*2) |  | 20.24 | [23 empty] | VV | 0
|  | 208 : (3*2+5,95*2)-(0,9*2)+(0,7*2)+(0,25*2) |  | 18 | [23 empty] | VV | 0
|  | 209 : (3*2+5,95*2)-(0,9*2)+(0,7*2)+(0,25*2) |  | 18 | [23 empty] | VV | 0
|  | 210 : (3,1*2+5,95*2)-(0,94+0,75+0,9)+(0,7*2)+(0,75*2)*2+(0,75*2)+(0,25*2) |  | 21.91 | [23 empty] | VV | 0
|  | 211 : (3,1*2+5*2)-(0,9+0,94)+(0,7*2)+(0,25*2) |  | 16.26 | [23 empty] | VV | 0
|  | 212 : (3,1*2+1,5*2)-(0,75) |  | 8.45 | [23 empty] | VV | 0
|  | 213 : (6,6+2,95+6,8+4,4)-(0,9)+(0,7*2)+(0,25*2) |  | 21.75 | [23 empty] | VV | 0
|  | 214 : (4,47+3,36+4,95+3,3)-(0,9+1,2)+(0,7*2)+(0,25*2)+(0,65*2) |  | 17.18 | [23 empty] | VV | 0
|  | 215 : (3,15*2+3,3*2)-(0,9)+(0,7*2)+(0,25*2)+(0,25*2) |  | 14.4 | [23 empty] | VV | 0
91 | 776511820R00 | Odstranění povlakových podlah z nášlapné plochy lepených, s podložkou, z ploch přes 20 m2 | m2 | 171.43 |  | 0 |  | 0 |  | 0 | 21 | 0 | 0 | 0 | 0.0035 | 0.6 | 800-775 | RTS 24/ I | RTS 24/ I | 0.255 | 43.71 |  | Práce | Běžná |  |  |  | POL1_
|  | Odstranění PVC : | [25 empty] | VV | 0
|  | 1.NP : | [25 empty] | VV | 0
|  | 106 : 54,9/2 |  | 27.45 | [23 empty] | VV | 0
|  | 107 : 46,62 |  | 46.62 | [23 empty] | VV | 0
|  | 108 : 24,96 |  | 24.96 | [23 empty] | VV | 0
|  | 2.NP : | [25 empty] | VV | 0
|  | 202 : 4,64 |  | 4.64 | [23 empty] | VV | 0
|  | 203 : 3,22 |  | 3.22 | [23 empty] | VV | 0
|  | 205 : 19,27 |  | 19.27 | [23 empty] | VV | 0
|  | 210 : 19,17 |  | 19.17 | [23 empty] | VV | 0
|  | 214 : 15,58 |  | 15.58 | [23 empty] | VV | 0
|  | 215 : 10,52 |  | 10.52 | [23 empty] | VV | 0
Díl: | 781 | Obklady keramické |  |  |  | 0 |  | 0 |  | 0 |  | 0 |  | 0 |  | 3.81 |  |  |  |  | 16.8 | [6 empty] | DIL
92 | 978059531R00 | Odsekání a odebrání obkladů stěn z obkládaček vnitřních z jakýchkoliv materiálů, plochy přes 2 m2 | m2 | 55.9994 |  | 0 |  | 0 |  | 0 | 21 | 0 | 0 | 0 | 0.068 | 3.81 | 801-3 | RTS 24/ I | RTS 24/ I | 0.3 | 16.8 |  | Práce | Běžná |  |  |  | POL1_
|  | včetně otlučení podkladní omítky až na zdivo, | [25 empty] | SPI
|  | Odsekání původního obkladu : | [25 empty] | VV | 0
|  | 1.NP : | [25 empty] | VV | 0
|  | Kancelář B : (1,464+0,65)*1,5 |  | 3.171 | [23 empty] | VV | 0
|  | Kancelář C : (0,9+1,16)*1,5 |  | 3.09 | [23 empty] | VV | 0
|  | 103 WC : (1,635*2+0,91*2)*2,8-(0,8*1,97) |  | 12.676 | [23 empty] | VV | 0
|  | 2.NP : | [25 empty] | VV | 0
|  | 204 : (1,48*2+2,31*2)*1,5-(0,7*2+0,57*0,88)+(0,57+0,4*2)*0,15 |  | 9.6739 | [23 empty] | VV | 0
|  | 206 : (1,95*2+2,25*2)*1,5-(0,8*2+0,55*0,81)+(2*1,5)*0,67+(0,55+0,41*2)*0,2 |  | 12.8385 | [23 empty] | VV | 0
|  | 212 : (3,1*2+1,5*2)*1,5-(0,75*2)+(2*1,5)*0,75 |  | 14.55 | [23 empty] | VV | 0
Díl: | M65 | Elektroinstalace a veřejné osvětlení |  |  |  | 0 |  | 0 |  | 0 |  | 0 |  | 0 |  | 0 |  |  |  |  | 6.32 | [6 empty] | DIL
93 | 650811112R00 | Demontáž vodiče svodového do průměru 10 mm včetně podpěr | m | 25.5 |  | 0 |  | 0 |  | 0 | 21 | 0 | 0 | 0 | 0 | 0 | M65 | RTS 24/ I | RTS 24/ I | 0.248 | 6.32 |  | Práce | Běžná |  |  |  | POL1_
|  | Demontáž svislého bleskosvodu : | [25 empty] | VV | 0
|  | (3)*8,5 |  | 25.5 | [23 empty] | VV | 0
Díl: | D96 | Přesuny suti a vybouraných hmot |  |  |  | 0 |  | 0 |  | 0 |  | 0 |  | 0 |  | 0 |  |  |  |  | 2189.66 | [6 empty] | DIL
94 | 979011111R00 | Svislá doprava suti a vybouraných hmot za prvé podlaží nad nebo pod základním podlažím | t | 396.3927 |  | 0 |  | 0 |  | 0 | 21 | 0 | 0 | 0 | 0 | 0 | 801-3 | RTS 24/ I | RTS 24/ I | 0.933 | 369.83 |  | Přesun suti | Běžná |  |  |  | POL8_
95 | 979011219R00 | Svislá doprava suti a vybouraných hmot nošením příplatek zakaždé další podlaží nad prvním základním podlažím | t | 396.3927 |  | 0 |  | 0 |  | 0 | 21 | 0 | 0 | 0 | 0 | 0 | 801-3 | RTS 24/ I | RTS 24/ I | 0.959 | 380.14 |  | Přesun suti | Běžná |  |  |  | POL8_
96 | 979081111R00 | Odvoz suti a vybouraných hmot na skládku do 1 km | t | 396.3927 |  | 0 |  | 0 |  | 0 | 21 | 0 | 0 | 0 | 0 | 0 | 801-3 | RTS 24/ I | RTS 24/ I | 0.49 | 194.23 |  | Přesun suti | Běžná |  |  |  | POL8_
|  | Včetně naložení na dopravní prostředek a složení na skládku, bez poplatku za skládku. | [25 empty] | POP
97 | 979081121R00 | Odvoz suti a vybouraných hmot na skládku příplatek za každý další 1 km | t | 7927.8532 |  | 0 |  | 0 |  | 0 | 21 | 0 | 0 | 0 | 0 | 0 | 801-3 | RTS 24/ I | RTS 24/ I | 0 | 0 |  | Přesun suti | Běžná |  |  |  | POL8_
98 | 979082111R00 | Vnitrostaveništní doprava suti a vybouraných hmot do 10 m | t | 396.3927 |  | 0 |  | 0 |  | 0 | 21 | 0 | 0 | 0 | 0 | 0 | 801-3 | RTS 24/ I | RTS 24/ I | 0.942 | 373.4 |  | Přesun suti | Běžná |  |  |  | POL8_
99 | 979082121R00 | Vnitrostaveništní doprava suti a vybouraných hmot příplatek k ceně za každých dalších 5 m | t | 7927.8532 |  | 0 |  | 0 |  | 0 | 21 | 0 | 0 | 0 | 0 | 0 | 801-3 | RTS 24/ I | RTS 24/ I | 0.11 | 872.06 |  | Přesun suti | Běžná |  |  |  | POL8_
100 | 979990107R00 | Poplatek za uložení, směs betonu, cihel a dřeva, , skupina 17 09 04 z Katalogu odpadů | t | 396.3927 |  | 0 |  | 0 |  | 0 | 21 | 0 | 0 | 0 | 0 | 0 | 801-3 | RTS 24/ I | RTS 24/ I | 0 | 0 |  | Přesun suti | Běžná |  |  |  | POL8_
|  | kategorie 17 09 04 smíšené stavební a demoliční odpady | [25 empty] | POP
|  | V rámci péče o životní prostředí je nutno také dodržování zákonů o ochraně přírody a krajiny a zákon o odpadech. | [25 empty] | POP |  | V rámci péče o životní prostředí je nutno také dodržování zákonů o ochraně přírody a krajiny a zákon o odpadech.
|  | V rámci výstavby objektu se předpokládá pouze minimální množství vznikajících odpadů. Odpad bude po celou dobu výstavby tříděn. | [25 empty] | POP |  | V rámci výstavby objektu se předpokládá pouze minimální množství vznikajících odpadů. Odpad bude po celou dobu výstavby tříděn.
|  | Jednotlivé stavební firmy, případně generální dodavatel, budou plnit požadavky vyplývající ze stávající legislativy v oblasti nakládání s odpady. | [25 empty] | POP |  | Jednotlivé stavební firmy, případně generální dodavatel, budou plnit požadavky vyplývající ze stávající legislativy v oblasti nakládání s odpady.
|  | Zákon č. 185/2001 Sb. o odpadech – základní povinnosti při nakládání s odpady vymezuje zákon především v § 10 až § 16. Jde zejména o povinnost zjistit, zda osoba, které je předáván odpad, je podle tohoto zákona k jeho převzetí oprávněna. Další důležitou povinností je zajistit přednost recyklace před jiným využitím odpadů. | [25 empty] | POP |  | Zákon č. 185/2001 Sb. o odpadech – základní povinnosti při nakládání s odpady vymezuje zákon především v § 10 až § 16. Jde zejména o povinnost zjistit, zda osoba, které je předáván odpad, je podle tohoto zákona k jeho převzetí oprávněna. Další důležitou povinností je zajistit přednost recyklace před jiným využitím odpadů.
|  | Vyhláška č. 381/2001 Sb., kterou se stanoví Katalog odpadů (Katalog odpadů) | [25 empty] | POP
|  | Jednotlivé stavební firmy, případně generální dodavatel, budou plnit požadavky vyplývající ze stávající legislativy v oblasti nakládání s odpady. | [25 empty] | POP |  | Jednotlivé stavební firmy, případně generální dodavatel, budou plnit požadavky vyplývající ze stávající legislativy v oblasti nakládání s odpady.
|  | Zákon č. 185/2001 Sb. o odpadech – základní povinnosti při nakládání s odpady vymezuje zákon především v § 10 až § 16. Jde zejména o povinnost zjistit, zda osoba, které je předáván odpad, je podle tohoto zákona k jeho převzetí oprávněna. Další důležitou povinností je zajistit přednost recyklace před jiným využitím odpadů. | [25 empty] | POP |  | Zákon č. 185/2001 Sb. o odpadech – základní povinnosti při nakládání s odpady vymezuje zákon především v § 10 až § 16. Jde zejména o povinnost zjistit, zda osoba, které je předáván odpad, je podle tohoto zákona k jeho převzetí oprávněna. Další důležitou povinností je zajistit přednost recyklace před jiným využitím odpadů.
|  | Vyhláška č. 381/2001 Sb., kterou se stanoví Katalog odpadů (Katalog odpadů) | [25 empty] | POP
[26 empty] | 15 | 21 | DPH
| Celkem |  |  |  |  | 0 | [19 empty] | 0 | 0 | SUM
END
Note on S6: Jedná se o informaci, zda se jedná o položku, která je do rozpočtu zadána z cenové soustavy RTS, nebo vlastní.
Note on T6: Jedná se o název CÚ, která je zadána u položky rozpočtu

## 01 02 Pol
Položkový soupis prací a dodávek | [27 empty] | #TypZaznamu#
S: | 2024/11 | Změna užívání stavby a stavební úpravy objektu č.p. 202, Český Brod | [25 empty] | STA
O: | 01 | Změna v užívání stavby a stavební úpravy objektu č. p. 202 Český Brod | [22 empty] | STA |  |  | OBJ
R: | 02 | Nové konstrukce | [25 empty] | ROZ
P.č. | Číslo položky | Název položky | MJ | Množství | Cena / MJ | Celkem | Dodávka | Dodávka celk. | Montáž | Montáž celk. | DPH | Cena s DPH | Hmotnost / MJ | Hmotnost celk.(t) | Dem. hmotnost / MJ | Dem. hmotnost celk.(t) | Ceník | Cen. soustava / platnost | Cenová úroveň | Nhod / MJ | Nhod celk. | Dodavatel | Typ položky | Stav položky
Díl: | 3 | Svislé a kompletní konstrukce |  |  |  | 0 |  | 0 |  | 0 |  | 0 |  | 60.44 |  | 0 |  |  |  |  | 872.92 | [6 empty] | DIL
1 | 151827511R00 | Kotvení záporových stěn napnutí tyčových kotev, , pro kotevní sílu do 450 kN | kus | 8 |  | 0 |  | 0 |  | 0 | 21 | 0 | 0.0044 | 0.04 | 0 | 0 | 800-1 | RTS 24/ I | RTS 24/ I | 4.884 | 39.07 |  | Práce | Běžná |  |  |  | POL1_
|  | Napnutí lan : | [25 empty] | VV | 0
|  | 8 |  | 8 | [23 empty] | VV | 0
2 | 281606114R00 | Injektování zdiva proti vzlínající vlhkosti cihelného, tloušťky 900 mm, beztlakovou injektáží | m | 30 |  | 0 |  | 0 |  | 0 | 21 | 0 | 0.0227 | 0.68 | 0 | 0 | 801-4 | RTS 24/ I | RTS 24/ I | 5.93 | 177.9 |  | Práce | Běžná |  |  |  | POL1_
|  | Injektáž trhlin : | [25 empty] | VV | 0
|  | vnější fasáda : 30 |  | 30 | [23 empty] | VV | 0
3 | 310239211R00 | Zazdívka otvorů o ploše přes 1 m2 do 4 m2 ve zdivu nadzákladovém cihlami pálenými pro jakoukoliv maltu vápenocementovou | m3 | 18.0005 |  | 0 |  | 0 |  | 0 | 21 | 0 | 1.9245 | 34.64 | 0 | 0 | 801-4 | RTS 24/ I | RTS 24/ I | 3.84 | 69.12 |  | Práce | Běžná |  |  |  | POL1_
|  | včetně pomocného pracovního lešení | [25 empty] | SPI
|  | ZDIVO Z CIHEL PLNÝCH PÁLENÝCH NA MC 15 MPa | [25 empty] | POP
|  | 290x140x65 mm (V PŘÍP. DOBRÉHO STAVU LZE POUŽÍT NEPOŠKOZENÉ PŮVODNÍ CIHLY) | [25 empty] | POP
|  | Zazdívka otvorů : | [25 empty] | VV | 0
|  | 1.S : | [25 empty] | VV | 0
|  | 1S04 : (1,43*0,42*2,1) |  | 1.2613 | [23 empty] | VV | 0
|  | 1S06 §5 : (1,03*0,15*2,1) |  | 0.32445 | [23 empty] | VV | 0
|  | schodiště : (1,27*0,32*2,1) |  | 0.85344 | [23 empty] | VV | 0
|  | 1S - doplnění zdegranovaného zdiva - předpoklad 30 % : | [25 empty] | VV | 0
|  | 1S01 : ((12,57*2+1,18*2)*2,1+(0,3*2+0,66+0,3*2+0,8+1,07+2*0,68)*2,1-(1,1*1,55*2+1,3*1,47+0,9*1,47))*0,3*0,14 |  | 2.5954 | [23 empty] | VV | 0
|  | 1S02 : ((2,8*2+5,605*2+1,415+2*0,7)*2,1+(0,3*2+0,65+1,21+2*0,68+0,95+2*0,68)*2,1-(1,1*1,55))*0,3*0,14 |  | 2.2 | [23 empty] | VV | 0
|  | 1S03 : ((5,605*2+5,69*2+1,28+0,52*2+(1,22+2*0,6)*2)*2,1+(1,43+2*0,76*2)*1,6-(1,1*1,55+0,9*2,1))*0,3*0,14 |  | 2.7733 | [23 empty] | VV | 0
|  | 1S04 : ((3,02*2+3*2+1,42+2*0,4+0,6+2*0,72)*2,1-(0,9*2,1))*0,3*0,14 |  | 1.3583 | [23 empty] | VV | 0
|  | 1S05 : ((5,605*2+2,905*2+1,1+2*0,5+(1,07+2*0,5)*2)*2,1-(1,3*2,1))*0,3*0,14 |  | 1.9369 | [23 empty] | VV | 0
|  | 1S06 : ((1,77*2+2,8*2+0,65+2*0,53+1,39+2*0,34+0,68+0,34)*2,1-(0,9*1,47))*0,3*0,14 |  | 1.1739 | [23 empty] | VV | 0
|  | Schodiště : ((1,22*2)*0,486+(1,26*6)*0,46+(1,8+3*0,183))*0,3*0,14 |  | 0.29452 | [23 empty] | VV | 0
|  | 1.NP : | [25 empty] | VV | 0
|  | 105 : (0,55*1,7*0,88) |  | 0.8228 | [23 empty] | VV | 0
|  | 106 : (0,75*0,4*1,75) |  | 0.525 | [23 empty] | VV | 0
|  | 2.NP : | [25 empty] | VV | 0
|  | 208 : (1,21*1,86*0,65) |  | 1.4629 | [23 empty] | VV | 0
|  | 202 : (0,13*0,88*0,2) |  | 0.02288 | [23 empty] | VV | 0
|  | 203 : (0,265*0,37*2,35) |  | 0.23042 | [23 empty] | VV | 0
|  | 214 : (1,1*1)*0,15 |  | 0.165 | [23 empty] | VV | 0
4 | 311238142R00 | Zdivo nosné z cihel a tvarovek pálených tloušťky 175 mm, , charakteristická pevnost v tlaku fk = 4,21 MPa, , , | m2 | 45.3278 |  | 0 |  | 0 |  | 0 | 21 | 0 | 0.15604 | 7.07 | 0 | 0 | 801-1 | RTS 24/ I | RTS 24/ I | 0.5 | 22.66 |  | Práce | Běžná |  |  |  | POL1_
|  | PŘÍČKY Z BROUŠENÝCH KERAMICKÝCH DUTINOVÝCH TVÁRNIC TL. 175 mm; | [25 empty] | POP
|  | 497x175x249 mm; 10 MPa; ?=0,242 (W/(m.K); 680 kg/m3; Rw=43 dB | [25 empty] | POP
|  | NA CELOPLOŠNOU MALTU DODÁVANOU VÝROBCEM KERAMICKÉHO SYSTÉMU | [25 empty] | POP
|  | Keramické příčky tl. 175 mm : | [25 empty] | VV | 0
|  | 1.NP : | [25 empty] | VV | 0
|  | 102/106 : (1,28*2,2) |  | 2.816 | [23 empty] | VV | 0
|  | 107/108 : (2,69*2,8) |  | 7.532 | [23 empty] | VV | 0
|  | 108/109 : (1,47*2,35+1,54*2,35)-(0,97*2,135) |  | 5.0026 | [23 empty] | VV | 0
|  | 110/111 : (1,2*2,35) |  | 2.82 | [23 empty] | VV | 0
|  | 2.NP : | [25 empty] | VV | 0
|  | 206/207 : (3,13*3) |  | 9.39 | [23 empty] | VV | 0
|  | 206/209 : (0,8*2,02) |  | 1.616 | [23 empty] | VV | 0
|  | 207/209 : (0,94*2,02) |  | 1.8988 | [23 empty] | VV | 0
|  | 210/213 : (3,85*3) |  | 11.55 | [23 empty] | VV | 0
|  | 212 : (1,15*2,35) |  | 2.7025 | [23 empty] | VV | 0
5 | 311941111R00 | Připojení zděných stěn ke konstrukci hmoždinkou | m | 136.53 |  | 0 |  | 0 |  | 0 | 21 | 0 | 0.00205 | 0.28 | 0 | 0 | 801-1 | RTS 24/ I | RTS 24/ I | 0.426 | 58.16 |  | Práce | Běžná |  |  |  | POL1_
|  | nerezovou kotvou ve spáře nového zdiva (4 ks/m spáry) | [25 empty] | SPI
|  | Včetně dodávky kotev i spojovacího materiálu. | [25 empty] | POP
|  | Svislé připojení nového zdiva k nosné konstrukci : | [25 empty] | VV | 0
|  | Keramické příčky tl. 175 mm : | [25 empty] | VV | 0
|  | 1.NP : | [25 empty] | VV | 0
|  | 102/106 : (2*2,2) |  | 4.4 | [23 empty] | VV | 0
|  | 107/108 : (2*2,8) |  | 5.6 | [23 empty] | VV | 0
|  | 108/109 : (2*2,35+2*2,35) |  | 9.4 | [23 empty] | VV | 0
|  | 110/111 : (2*2,35) |  | 4.7 | [23 empty] | VV | 0
|  | Keramické příčky tl. 115 mm : | [25 empty] | VV | 0
|  | 1.NP : | [25 empty] | VV | 0
|  | 105 : (2*2,35)+(2)*2,8 |  | 10.3 | [23 empty] | VV | 0
|  | 111/112 : (2)*2,8 |  | 5.6 | [23 empty] | VV | 0
|  | Keramické příčky tl. 140 mm : | [25 empty] | VV | 0
|  | 1.NP : | [25 empty] | VV | 0
|  | 102/110 : (2*2,35) |  | 4.7 | [23 empty] | VV | 0
|  | 102/104 : (2*2,35) |  | 4.7 | [23 empty] | VV | 0
|  | 106/108 : (2*2,35) |  | 4.7 | [23 empty] | VV | 0
|  | 102/113 : (2*2) |  | 4 | [23 empty] | VV | 0
|  | Předstěny z pórobetonových tvárnic tl. 150 mm : | [25 empty] | VV | 0
|  | 1.NP : | [25 empty] | VV | 0
|  | 105 : (2)*2,8 |  | 5.6 | [23 empty] | VV | 0
|  | 107 : (2)*2,8 |  | 5.6 | [23 empty] | VV | 0
|  | 111,112 : (3)*2,8 |  | 8.4 | [23 empty] | VV | 0
|  | Keramické příčky tl. 175 mm : | [25 empty] | VV | 0
|  | 2.NP : | [25 empty] | VV | 0
|  | 206/207 : (2*3) |  | 6 | [23 empty] | VV | 0
|  | 206/209 : (2*2,02) |  | 4.04 | [23 empty] | VV | 0
|  | 207/209 : (2*2,02) |  | 4.04 | [23 empty] | VV | 0
|  | 210/213 : (2*3) |  | 6 | [23 empty] | VV | 0
|  | 212 : (2*2,35) |  | 4.7 | [23 empty] | VV | 0
|  | Keramické příčky tl. 115 mm : | [25 empty] | VV | 0
|  | 2.NP : | [25 empty] | VV | 0
|  | 201/202 : (1*2,35) |  | 2.35 | [23 empty] | VV | 0
|  | Obezdívka světlovodů : (2*3) |  | 6 | [23 empty] | VV | 0
|  | Keramické příčky tl. 140 mm : | [25 empty] | VV | 0
|  | 2.NP : | [25 empty] | VV | 0
|  | 201/208 : (2*2,35) |  | 4.7 | [23 empty] | VV | 0
|  | Předstěny z pórobetonových tvárnic tl. 75 mm : | [25 empty] | VV | 0
|  | 2.NP : | [25 empty] | VV | 0
|  | 204 : (2*3) |  | 6 | [23 empty] | VV | 0
|  | Předstěny z pórobetonových tvárnic tl. 150 mm : | [25 empty] | VV | 0
|  | 2.NP : | [25 empty] | VV | 0
|  | 202 : (2)*3 |  | 6 | [23 empty] | VV | 0
|  | 207 : (2*3) |  | 6 | [23 empty] | VV | 0
|  | Předstěny z pórobetonových tvárnic tl. 200 mm : | [25 empty] | VV | 0
|  | 202 : (1)*3 |  | 3 | [23 empty] | VV | 0
6 | 317168112R00 | Překlady keramické montáž a dodávka nenosné, délky 1250 mm, šířky 115 mm, výšky 71 mm | kus | 2 |  | 0 |  | 0 |  | 0 | 21 | 0 | 0.02288 | 0.05 | 0 | 0 | 801-1 | RTS 24/ I | RTS 24/ I | 0.3175 | 0.64 |  | Práce | Běžná |  |  |  | POL1_
|  | Včetně dodávky překladů. | [25 empty] | POP
|  | Překlady ploché : | [25 empty] | VV | 0
|  | PR107 : 2 |  | 2 | [23 empty] | VV | 0
7 | 317168122R00 | Překlady keramické montáž a dodávka nenosné, délky 1250 mm, šířky 145 mm, výšky 71 mm | kus | 1 |  | 0 |  | 0 |  | 0 | 21 | 0 | 0.02575 | 0.03 | 0 | 0 | 801-1 | RTS 24/ I | RTS 24/ I | 0.3175 | 0.32 |  | Práce | Běžná |  |  |  | POL1_
|  | Včetně dodávky překladů. | [25 empty] | POP
|  | Překlady ploché : | [25 empty] | VV | 0
|  | PR108 : 1 |  | 1 | [23 empty] | VV | 0
8 | 317941121R00 | Osazení ocelových válcovaných nosníků na zdivu bez dodávky materiálu, výšky do 120 mm | t | 0.0057 |  | 0 |  | 0 |  | 0 | 21 | 0 | 0.01954 | 0 | 0 | 0 | 801-1 | RTS 24/ I | RTS 24/ I | 18.18 | 0.1 |  | Práce | Běžná |  |  |  | POL1_
|  | profilu I, nebo IE, nebo U, nebo UE, nebo L | [25 empty] | SPI
|  | Ocel. nosníky do otvorů - překlady : | [25 empty] | VV | 0
|  | 2.NP : | [25 empty] | VV | 0
|  | PR204 : 1*1*5,7*0,001 |  | 0.0057 | [23 empty] | VV | 0
9 | 317941123R00 | Osazení ocelových válcovaných nosníků na zdivu bez dodávky materiálu, výšky od 140 do 220 mm | t | 0.04666 |  | 0 |  | 0 |  | 0 | 21 | 0 | 0.01709 | 0 | 0 | 0 | 801-1 | RTS 24/ I | RTS 24/ I | 16.583 | 0.77 |  | Práce | Běžná |  |  |  | POL1_
|  | profilu I, nebo IE, nebo U, nebo UE, nebo L | [25 empty] | SPI
|  | Osazení válc. nosníku : | [25 empty] | VV | 0
|  | 1.NP : | [25 empty] | VV | 0
|  | 107/108 - zakládací profil pod stěnu : (3,24*14,4)*0,001 |  | 0.04666 | [23 empty] | VV | 0
10 | 317944311RT3 | Dodání a osazení válcovaných nosníků do připravených otvorů profil I 120 | t | 0.1312 |  | 0 |  | 0 |  | 0 | 21 | 0 | 1.09 | 0.14 | 0 | 0 | 801-4 | RTS 24/ I | RTS 24/ I | 20.6 | 2.7 |  | Práce | Běžná |  |  |  | POL1_
|  | bez zazdění hlav, s nařezáním nosníků na potřebný rozměr, | [25 empty] | SPI
|  | Ocel. nosníky do otvorů - překlady : | [25 empty] | VV | 0
|  | 1.NP : | [25 empty] | VV | 0
|  | PR103 : 4*0,75*11,1*0,001 |  | 0.0333 | [23 empty] | VV | 0
|  | PR104 : 2*1,17*11,1*0,001 |  | 0.02597 | [23 empty] | VV | 0
|  | PR105 : 2*1,32*11,1*0,001 |  | 0.0293 | [23 empty] | VV | 0
|  | PR106 : 2*1,17*11,1*0,001 |  | 0.02597 | [23 empty] | VV | 0
|  | 2.NP : | [25 empty] | VV | 0
|  | PR205 : 2*0,75*11,1*0,001 |  | 0.01665 | [23 empty] | VV | 0
11 | 317944313RT2 | Dodání a osazení válcovaných nosníků do připravených otvorů profil I 140 | t | 0.64714 |  | 0 |  | 0 |  | 0 | 21 | 0 | 1.09 | 0.71 | 0 | 0 | 801-4 | RTS 24/ I | RTS 24/ I | 18.8 | 12.17 |  | Práce | Běžná |  |  |  | POL1_
|  | bez zazdění hlav, s nařezáním nosníků na potřebný rozměr, | [25 empty] | SPI
|  | Ocel. nosníky do otvorů - překlady : | [25 empty] | VV | 0
|  | 1.NP : | [25 empty] | VV | 0
|  | PR101 : 2*1,47*14,4*0,001 |  | 0.04234 | [23 empty] | VV | 0
|  | PR102 : 1*1,5*14,4*0,001 |  | 0.0216 | [23 empty] | VV | 0
|  | 2.NP : | [25 empty] | VV | 0
|  | PR201 : 2*1,5*14,4*0,001 |  | 0.0432 | [23 empty] | VV | 0
|  | PR202 : 2*1,6*14,4*0,001 |  | 0.04608 | [23 empty] | VV | 0
|  | PR203 : 6*2*1,3*14,4*0,001 |  | 0.22464 | [23 empty] | VV | 0
|  | PR206 : 4*1,3*14,4*0,001 |  | 0.07488 | [23 empty] | VV | 0
|  | PR207 : 4*1,5*14,4*0,001 |  | 0.0864 | [23 empty] | VV | 0
|  | PR208 : 1*1,5*14,4*0,001 |  | 0.0216 | [23 empty] | VV | 0
|  | PR209 : 4*1,5*14,4*0,001 |  | 0.0864 | [23 empty] | VV | 0
12 | 319300011R00 | Dodatečná izolace zdiva podřezáním a vložením fólie zdivo cihelné, o tloušťce do 300 mm | m | 3.15 |  | 0 |  | 0 |  | 0 | 21 | 0 | 0.00358 | 0.01 | 0 | 0 | 801-4 | RTS 24/ I | RTS 24/ I | 1 | 3.15 |  | Práce | Běžná |  |  |  | POL1_
|  | Podřez. zdiva : | [25 empty] | VV | 0
|  | vnitřní zdivo : (3,15) |  | 3.15 | [23 empty] | VV | 0
13 | 319300013R00 | Dodatečná izolace zdiva podřezáním a vložením fólie zdivo cihelné, o tloušťce přes 450 do 600 mm | m | 21.67 |  | 0 |  | 0 |  | 0 | 21 | 0 | 0.00715 | 0.15 | 0 | 0 | 801-4 | RTS 24/ I | RTS 24/ I | 2 | 43.34 |  | Práce | Běžná |  |  |  | POL1_
|  | Podřez. zdiva : | [25 empty] | VV | 0
|  | vnitřní zdivo : (3,15+1,9*2+3,22+5,75*2) |  | 21.67 | [23 empty] | VV | 0
14 | 319300014R00 | Dodatečná izolace zdiva podřezáním a vložením fólie zdivo cihelné, o tloušťce přes 600 do 900 mm | m | 100.079 |  | 0 |  | 0 |  | 0 | 21 | 0 | 0.00972 | 0.97 | 0 | 0 | 801-4 | RTS 24/ I | RTS 24/ I | 3.5 | 350.28 |  | Práce | Běžná |  |  |  | POL1_
|  | Podřez. zdiva : | [25 empty] | VV | 0
|  | §09 - obvod. zdivo : (12,57+21,384+13,95+20,345) |  | 68.249 | [23 empty] | VV | 0
|  | vnitřní zdivo : (3,71*2+4,71+13,7+6) |  | 31.83 | [23 empty] | VV | 0
15 | 334371121R00 | Výztuž předpínací opěr - dodání kabelů ocelové pramence Lp 15,5 mm | t | 0.96 |  | 0 |  | 0 |  | 0 | 21 | 0 | 1.0811 | 1.04 | 0 | 0 | 821-1 | RTS 24/ I | RTS 24/ I | 8.919 | 8.56 |  | Práce | Běžná |  |  |  | POL1_
|  | Výztuž předepínací mostních opěr, pilířů, křídel, stěn, úložných prahů nebo sloupů z předpjatého betonu, | [25 empty] | SPI |  | Výztuž předepínací mostních opěr, pilířů, křídel, stěn, úložných prahů nebo sloupů z předpjatého betonu,
|  | Výztuž předpínané oceli : | [25 empty] | VV | 0
|  | Dle SKŘ : | [25 empty] | VV | 0
|  | 64*15*0,001 |  | 0.96 | [23 empty] | VV | 0
16 | 342248141R00 | Příčky z tvárnic pálených Příčky z tvárnic keramických pálených tloušťky 115 mm, z děrovaných příčkovek, P 10, zděných na tenkovrstvou maltu | m2 | 25.3462 |  | 0 |  | 0 |  | 0 | 21 | 0 | 0.10202 | 2.59 | 0 | 0 | 801-1 | RTS 24/ I | RTS 24/ I | 0.52 | 13.18 |  | Práce | Běžná |  |  |  | POL1_
|  | jednoduché nebo příčky zděné do svislé dřevěné, cihelné, betonové nebo ocelové konstrukce na jakoukoliv maltu vápenocementovou (MVC) nebo cementovou (MC), | [25 empty] | SPI |  | jednoduché nebo příčky zděné do svislé dřevěné, cihelné, betonové nebo ocelové konstrukce na jakoukoliv maltu vápenocementovou (MVC) nebo cementovou (MC),
|  | PŘÍČKY Z BROUŠENÝCH KERAMICKÝCH DUTINOVÝCH TVÁRNIC TL. 115 mm (140 mm); | [25 empty] | POP
|  | 497x115(140)x249 mm; 10 MPa; ?=0,259(0,260) (W/(m.K); 725(740) kg/m3; Rw=45(41) dB | [25 empty] | POP
|  | NA CELOPLOŠNOU MALTU DODÁVANOU VÝROBCEM KERAMICKÉHO SYSTÉMU | [25 empty] | POP
|  | Keramické příčky tl. 115 mm : | [25 empty] | VV | 0
|  | 1.NP : | [25 empty] | VV | 0
|  | 105 : (1,06*2,35)+(1,9+1)*2,8-(0,87*2,135) |  | 8.7536 | [23 empty] | VV | 0
|  | 111/112 : (2,79)*2,8-(0,87*2,135) |  | 5.9546 | [23 empty] | VV | 0
|  | 2.NP : | [25 empty] | VV | 0
|  | 201/202 : (1,13*2,35)-(0,87*2,135) |  | 0.79805 | [23 empty] | VV | 0
|  | Obezdívka světlovodů : (1,45+0,915*2)*3 |  | 9.84 | [23 empty] | VV | 0
17 | 342248144R00 | Příčky z tvárnic pálených Příčky z tvárnic keramických pálených tloušťky 140 mm, z děrovaných příčkovek, P 10, zděných na tenkovrstvou maltu | m2 | 3.3348 |  | 0 |  | 0 |  | 0 | 21 | 0 | 0.12405 | 0.41 | 0 | 0 | 801-1 | RTS 24/ I | RTS 24/ I | 0.56 | 1.87 |  | Práce | Běžná |  |  |  | POL1_
|  | jednoduché nebo příčky zděné do svislé dřevěné, cihelné, betonové nebo ocelové konstrukce na jakoukoliv maltu vápenocementovou (MVC) nebo cementovou (MC), | [25 empty] | SPI |  | jednoduché nebo příčky zděné do svislé dřevěné, cihelné, betonové nebo ocelové konstrukce na jakoukoliv maltu vápenocementovou (MVC) nebo cementovou (MC),
|  | PŘÍČKY Z BROUŠENÝCH KERAMICKÝCH DUTINOVÝCH TVÁRNIC TL. 115 mm (140 mm); | [25 empty] | POP
|  | 497x115(140)x249 mm; 10 MPa; ?=0,259(0,260) (W/(m.K); 725(740) kg/m3; Rw=45(41) dB | [25 empty] | POP
|  | NA CELOPLOŠNOU MALTU DODÁVANOU VÝROBCEM KERAMICKÉHO SYSTÉMU | [25 empty] | POP
|  | Keramické příčky tl. 140 mm : | [25 empty] | VV | 0
|  | 1.NP : | [25 empty] | VV | 0
|  | 102/110 : (1,32*2,35)-(1,07*2,135) |  | 0.81755 | [23 empty] | VV | 0
|  | 102/104 : (1,32*2,35)-(1,07*2,135) |  | 0.81755 | [23 empty] | VV | 0
|  | 106/108 : (1,17*2,35)-(0,97*2,135) |  | 0.67855 | [23 empty] | VV | 0
|  | 102/113 : (1,06*2)-(0,97*1,685) |  | 0.48555 | [23 empty] | VV | 0
|  | 2.NP : | [25 empty] | VV | 0
|  | 201/208 : (1,2*2,35)-(1,07*2,135) |  | 0.53555 | [23 empty] | VV | 0
18 | 342668111R00 | Těsnění styku příčky se stávající stěnou PU pěnou | m | 58.895 |  | 0 |  | 0 |  | 0 | 21 | 0 | 8e-05 | 0 | 0 | 0 | 801-4 | RTS 24/ I | RTS 24/ I | 0.18 | 10.6 |  | Práce | Běžná |  |  |  | POL1_
|  | Těsnění příčky se stropní konstr. : | [25 empty] | VV | 0
|  | Keramické příčky tl. 115 mm : | [25 empty] | VV | 0
|  | 1.NP : | [25 empty] | VV | 0
|  | 105 : (1,06)+(1,9+1) |  | 3.96 | [23 empty] | VV | 0
|  | 111/112 : (2,79) |  | 2.79 | [23 empty] | VV | 0
|  | Keramické příčky tl. 140 mm : | [25 empty] | VV | 0
|  | 1.NP : | [25 empty] | VV | 0
|  | 102/110 : (1,32) |  | 1.32 | [23 empty] | VV | 0
|  | 102/104 : (1,32) |  | 1.32 | [23 empty] | VV | 0
|  | 106/108 : (1,17) |  | 1.17 | [23 empty] | VV | 0
|  | 102/113 : (1,06) |  | 1.06 | [23 empty] | VV | 0
|  | Keramické příčky tl. 175 mm : | [25 empty] | VV | 0
|  | 1.NP : | [25 empty] | VV | 0
|  | 102/106 : (1,28) |  | 1.28 | [23 empty] | VV | 0
|  | 107/108 : (2,69) |  | 2.69 | [23 empty] | VV | 0
|  | 108/109 : (1,47+1,54) |  | 3.01 | [23 empty] | VV | 0
|  | 110/111 : (1,2) |  | 1.2 | [23 empty] | VV | 0
|  | Zazdívka otvorů : | [25 empty] | VV | 0
|  | 1.S : | [25 empty] | VV | 0
|  | 1S04 : (1,43) |  | 1.43 | [23 empty] | VV | 0
|  | 1.NP : | [25 empty] | VV | 0
|  | 105 : (1,7) |  | 1.7 | [23 empty] | VV | 0
|  | Předstěny z pórobetonových tvárnic tl. 50 mm : | [25 empty] | VV | 0
|  | 1.NP : | [25 empty] | VV | 0
|  | 105 : (0,62) |  | 0.62 | [23 empty] | VV | 0
|  | Předstěny z pórobetonových tvárnic tl. 150 mm : | [25 empty] | VV | 0
|  | 1.NP : | [25 empty] | VV | 0
|  | 105 : (0,91+1,635) |  | 2.545 | [23 empty] | VV | 0
|  | 107 : (2,77) |  | 2.77 | [23 empty] | VV | 0
|  | 111,112 : (2,79+2,48) |  | 5.27 | [23 empty] | VV | 0
|  | Keramické příčky tl. 175 mm : | [25 empty] | VV | 0
|  | 2.NP : | [25 empty] | VV | 0
|  | 206/207 : (3,13) |  | 3.13 | [23 empty] | VV | 0
|  | 206/209 : (0,8) |  | 0.8 | [23 empty] | VV | 0
|  | 207/209 : (0,94) |  | 0.94 | [23 empty] | VV | 0
|  | 210/213 : (3,85) |  | 3.85 | [23 empty] | VV | 0
|  | 212 : (1,15) |  | 1.15 | [23 empty] | VV | 0
|  | Keramické příčky tl. 115 mm : | [25 empty] | VV | 0
|  | 2.NP : | [25 empty] | VV | 0
|  | 201/202 : (1,13) |  | 1.13 | [23 empty] | VV | 0
|  | Obezdívka světlovodů : (1,45+0,915*2) |  | 3.28 | [23 empty] | VV | 0
|  | Keramické příčky tl. 140 mm : | [25 empty] | VV | 0
|  | 2.NP : | [25 empty] | VV | 0
|  | 201/208 : (1,2) |  | 1.2 | [23 empty] | VV | 0
|  | Předstěny z pórobetonových tvárnic tl. 75 mm : | [25 empty] | VV | 0
|  | 2.NP : | [25 empty] | VV | 0
|  | 204 : (2,155+1,885) |  | 4.04 | [23 empty] | VV | 0
|  | Předstěny z pórobetonových tvárnic tl. 150 mm : | [25 empty] | VV | 0
|  | 2.NP : | [25 empty] | VV | 0
|  | 202 : (0,69) |  | 0.69 | [23 empty] | VV | 0
|  | 207 : (2,99) |  | 2.99 | [23 empty] | VV | 0
|  | Předstěny z pórobetonových tvárnic tl. 200 mm : | [25 empty] | VV | 0
|  | 202 : (1,56) |  | 1.56 | [23 empty] | VV | 0
19 | 346244381R00 | Plentování ocelových nosníků jednostranné výšky do 200 mm | m2 | 7.085 |  | 0 |  | 0 |  | 0 | 21 | 0 | 0.18104 | 1.28 | 0 | 0 | 801-1 | RTS 24/ I | RTS 24/ I | 1.21 | 8.57 |  | Práce | Běžná |  |  |  | POL1_
|  | jakýmikoliv cihlami, | [25 empty] | SPI
|  | Plentování ocel. nosníků : | [25 empty] | VV | 0
|  | Ocel. nosníky do otvorů - překlady : | [25 empty] | VV | 0
|  | 1.NP : | [25 empty] | VV | 0
|  | PR103 : 2*0,75*0,25 |  | 0.375 | [23 empty] | VV | 0
|  | PR104 : 2*1,17*0,25 |  | 0.585 | [23 empty] | VV | 0
|  | PR105 : 2*1,32*0,25*2 |  | 1.32 | [23 empty] | VV | 0
|  | PR106 : 2*1,17*0,25*2 |  | 1.17 | [23 empty] | VV | 0
|  | PR101 : 2*1,47*0,25 |  | 0.735 | [23 empty] | VV | 0
|  | PR102 : 2*1,5*0,25 |  | 0.75 | [23 empty] | VV | 0
|  | HEB 220 x 2 : 2*4,3*0,25 |  | 2.15 | [23 empty] | VV | 0
20 | 346275111R00 | Přizdívky a obezdívky z desek pórobetonových tloušťky 50 mm | m2 | 1.736 |  | 0 |  | 0 |  | 0 | 21 | 0 | 0.09358 | 0.16 | 0 | 0 | 801-1 | RTS 24/ I | RTS 24/ I | 0.666 | 1.16 |  | Práce | Běžná |  |  |  | POL1_
|  | s pomocným lešením o výšce podlahy do 1900 mm a pro zatížení do 1,5 kPa. | [25 empty] | SPI
|  | Předstěny z pórobetonových tvárnic tl. 50 mm : | [25 empty] | VV | 0
|  | 1.NP : | [25 empty] | VV | 0
|  | 105 : (0,62)*2,8 |  | 1.736 | [23 empty] | VV | 0
21 | 346275112R00 | Přizdívky a obezdívky z desek pórobetonových tloušťky 75 mm | m2 | 12.12 |  | 0 |  | 0 |  | 0 | 21 | 0 | 0.10366 | 1.26 | 0 | 0 | 801-1 | RTS 24/ I | RTS 24/ I | 0.666 | 8.07 |  | Práce | Běžná |  |  |  | POL1_
|  | s pomocným lešením o výšce podlahy do 1900 mm a pro zatížení do 1,5 kPa. | [25 empty] | SPI
|  | Předstěny z pórobetonových tvárnic tl. 75 mm : | [25 empty] | VV | 0
|  | 2.NP : | [25 empty] | VV | 0
|  | 204 : (2,155+1,885)*3 |  | 12.12 | [23 empty] | VV | 0
22 | 346275115R00 | Přizdívky a obezdívky z desek pórobetonových tloušťky 150 mm | m2 | 38.8205 |  | 0 |  | 0 |  | 0 | 21 | 0 | 0.15931 | 6.18 | 0 | 0 | 801-1 | RTS 24/ I | RTS 24/ I | 0.704 | 27.33 |  | Práce | Běžná |  |  |  | POL1_
|  | s pomocným lešením o výšce podlahy do 1900 mm a pro zatížení do 1,5 kPa. | [25 empty] | SPI
|  | POROBETONOVÉ TVÁRNICE TL. 150 mm; (500x250x150 mm); 2 MPa; ?=0,11 (W/(m.K); | [25 empty] | POP
|  | 500 kg/m3; NA MALTU PRO CELOPLOŠNOU SPÁRU DODÁVANOU VÝROBCEM KONKRÉTNÍHO | [25 empty] | POP
|  | SYSTÉMU S PEVNOSTÍ (5 MPa) | [25 empty] | POP
|  | Předstěny z pórobetonových tvárnic tl. 150 mm : | [25 empty] | VV | 0
|  | 1.NP : | [25 empty] | VV | 0
|  | 105 : (0,91+1,635)*2,8 |  | 7.126 | [23 empty] | VV | 0
|  | 107 : (2,77)*2,8 |  | 7.756 | [23 empty] | VV | 0
|  | 111,112 : (2,79+2,48)*2,8-(0,87*2,135) |  | 12.8986 | [23 empty] | VV | 0
|  | 2.NP : | [25 empty] | VV | 0
|  | 202 : (0,69)*3 |  | 2.07 | [23 empty] | VV | 0
|  | 207 : (2,99*3) |  | 8.97 | [23 empty] | VV | 0
23 | 346275116R00 | Přizdívky a obezdívky z desek pórobetonových tloušťky 200 mm | m2 | 4.68 |  | 0 |  | 0 |  | 0 | 21 | 0 | 0.19575 | 0.92 | 0 | 0 | 801-1 | RTS 24/ I | RTS 24/ I | 0.76 | 3.56 |  | Práce | Běžná |  |  |  | POL1_
|  | s pomocným lešením o výšce podlahy do 1900 mm a pro zatížení do 1,5 kPa. | [25 empty] | SPI
|  | Předstěny z pórobetonových tvárnic tl. 200 mm : | [25 empty] | VV | 0
|  | 202 : (1,56)*3 |  | 4.68 | [23 empty] | VV | 0
24 | 349231811R00 | Přizdívka ostění s ozubem přes 80 do 150 mm | m2 | 6.0052 |  | 0 |  | 0 |  | 0 | 21 | 0 | 0.29416 | 1.77 | 0 | 0 | 801-4 | RTS 24/ I | RTS 24/ I | 1.606 | 9.64 |  | Práce | Běžná |  |  |  | POL1_
|  | ve vybouraných otvorech, s vysekáním kapes pro zavázání, z jakýchkoliv cihel, z pomocného pracovního lešení o výšce podlahy do 1900 mm a pro zatížení do 1,5 kPa, | [25 empty] | SPI |  | ve vybouraných otvorech, s vysekáním kapes pro zavázání, z jakýchkoliv cihel, z pomocného pracovního lešení o výšce podlahy do 1900 mm a pro zatížení do 1,5 kPa,
|  | Přizdívka ostění : | [25 empty] | VV | 0
|  | 1.S : | [25 empty] | VV | 0
|  | Dveře : (1,55*2)*0,05+(1,55*2)*0,1+(1,47)*0,1+(1,47)*(0,18+0,22) |  | 1.2 | [23 empty] | VV | 0
|  | 1.NP : | [25 empty] | VV | 0
|  | (2,62)*0,595*2 |  | 3.1178 | [23 empty] | VV | 0
|  | 2.NP : | [25 empty] | VV | 0
|  | Dveře : (2,135*0,14)+(2,135*0,1)+(2,35*2*0,25) |  | 1.6874 | [23 empty] | VV | 0
25 | 13380625R | Tyč ocelová válcovaná za tepla průřez: I; značka: S235JR (1.0038); h = 140 mm; b = 66 mm; s = 5,7 mm; t = 8,6 mm | t | 0.04899 |  | 0 |  | 0 |  | 0 | 21 | 0 | 1 | 0.05 | 0 | 0 | SPCM | RTS 24/ I | RTS 24/ I | 0 | 0 |  | Specifikace | Běžná |  |  |  | POL3_
|  | Mat. k pol. Osazení ocelových válcovaných nosníků č. 14 - 22 : | [25 empty] | VV | 0
|  | Odkaz na mn. položky pořadí 9 : 0,04666 |  | 0.04666 | [23 empty] | VV | 5
|  | Koeficient : 0,05 |  | 0.00233 | [23 empty] | VV | 4
26 | 13384015R | Tyč ocelová válcovaná za tepla průřez: U; značka: S235JR (1.0038); h = 65 mm; b = 42 mm; s = 5,5 mm; t = 7,5 mm | t | 0.00599 |  | 0 |  | 0 |  | 0 | 21 | 0 | 1 | 0.01 | 0 | 0 | SPCM | RTS 24/ I | RTS 24/ I | 0 | 0 |  | Specifikace | Běžná |  |  |  | POL3_
|  | Mat. k pol. Osazení ocelových válcovaných nosníků do č. 12 : | [25 empty] | VV | 0
|  | Odkaz na mn. položky pořadí 8 : 0,00570 |  | 0.0057 | [23 empty] | VV | 5
|  | Koeficient : 0,05 |  | 0.00029 | [23 empty] | VV | 4
Díl: | 342 | Stěny a příčky montované lehké |  |  |  | 0 |  | 0 |  | 0 |  | 0 |  | 3.6 |  | 0 |  |  |  |  | 120.85 | [6 empty] | DIL
27 | 342012132RT1 | Příčky z desek sádrokartonových jednoduché opláštění, jednoduchá konstrukce CW 50 tloušťka příčky 80 mm, desky protipožární, tloušťky 15 mm, tloušťka izolace 50 mm, požární odolnost EI 60 | m2 | 84.9761 |  | 0 |  | 0 |  | 0 | 21 | 0 | 0.03333 | 2.83 | 0 | 0 | 801-1 | RTS 24/ I | RTS 24/ I | 1.05 | 89.22 |  | Práce | Běžná |  |  |  | POL1_
|  | zřízení nosné konstrukce příčky, vložení tepelné izolace tl. do 5 cm, montáž desek, tmelení spár Q2 a úprava rohů. Včetně dodávek materiálu. | [25 empty] | SPI |  | zřízení nosné konstrukce příčky, vložení tepelné izolace tl. do 5 cm, montáž desek, tmelení spár Q2 a úprava rohů. Včetně dodávek materiálu.
|  | Příčka sdk : | [25 empty] | VV | 0
|  | půdní prostor : | [25 empty] | VV | 0
|  | pozn. 03, 06 : (1,725+3,14+1,041+3,22)*3,35 |  | 30.5721 | [23 empty] | VV | 0
|  | (3,455*2+0,895*2)*3,35 |  | 29.145 | [23 empty] | VV | 0
|  | (2,81*2+0,96*2)*3,35 |  | 25.259 | [23 empty] | VV | 0
28 | 342012324R00 | Příčky z desek sádrokartonových jednoduché opláštění, jednoduchá konstrukce CW 100 tloušťka příčky 125 mm, desky protipožární impregnované, tloušťky 12,5 mm, tloušťka izolace 50 mm, požární odolnost EI 30 | m2 | 8.0725 |  | 0 |  | 0 |  | 0 | 21 | 0 | 0.02868 | 0.23 | 0 | 0 | 801-1 | RTS 24/ I | RTS 24/ I | 0.99 | 7.99 |  | Práce | Běžná |  |  |  | POL1_
|  | zřízení nosné konstrukce příčky, vložení tepelné izolace tl. do 5 cm, montáž desek, tmelení spár Q2 a úprava rohů. Včetně dodávek materiálu. | [25 empty] | SPI |  | zřízení nosné konstrukce příčky, vložení tepelné izolace tl. do 5 cm, montáž desek, tmelení spár Q2 a úprava rohů. Včetně dodávek materiálu.
|  | SDk příčka : | [25 empty] | VV | 0
|  | 212 : (3,31*3)-(0,87*2,135) |  | 8.0725 | [23 empty] | VV | 0
29 | 342091061R00 | Úpravy, doplňkové práce a příplatky pro sádrokartonové a sádrovláknité příčky příplatky za vložení vrstvy tepelné izolace | m2 | 10.38 |  | 0 |  | 0 |  | 0 | 21 | 0 | 0 | 0 | 0 | 0 | 801-1 | RTS 24/ I | RTS 24/ I | 0.11 | 1.14 |  | Práce | Běžná |  |  |  | POL1_
|  | Vložení tep. izol do předstěny : | [25 empty] | VV | 0
|  | Odkaz na mn. položky pořadí 31 : 10,38000 |  | 10.38 | [23 empty] | VV | 5
30 | 342262611R00 | Příčky ze systémových cement.desek potažené tkaninou ze skel.vláken příčka s jednoduchou kovovou kcí tloušťky 75 mm, 1x opláštěné, deskami tl. 12,5 mm, s minerální izolací tl. 50 mm, o objemové hmotnosti 40 kg/m3 | m2 | 10.25 |  | 0 |  | 0 |  | 0 | 21 | 0 | 0.02976 | 0.31 | 0 | 0 | 801-1 | RTS 24/ I | RTS 24/ I | 1.194 | 12.24 |  | Práce | Běžná |  |  |  | POL1_
|  | Dělicí lehká příčka : | [25 empty] | VV | 0
|  | 1.NP : | [25 empty] | VV | 0
|  | 112 : (1,55*2,8)-(0,7*2,05) |  | 2.905 | [23 empty] | VV | 0
|  | 2.NP : | [25 empty] | VV | 0
|  | 204 : (2,155*3)-(0,7*2,05) |  | 5.03 | [23 empty] | VV | 0
|  | 212 : (1,25*3)-(0,7*2,05) |  | 2.315 | [23 empty] | VV | 0
31 | 347016134R00 | Předstěny opláštěné sádrokartonovými deskami volně stojící, bez izolace 1x nosná ocelová konstrukce CW 100, jednoduše opláštěná, desky protipožární impregnované, tloušťky 12,5 mm, tloušťka stěny 115 mm, | m2 | 10.38 |  | 0 |  | 0 |  | 0 | 21 | 0 | 0.01393 | 0.14 | 0 | 0 | 801-1 | RTS 24/ I | RTS 24/ I | 0.69 | 7.16 |  | Práce | Běžná |  |  |  | POL1_
|  | Včetně: | [25 empty] | POP
|  | - nezbytné úpravy desek na příslušný rozměr | [25 empty] | POP
|  | - úpravy rohů, koutů a hran konstrukcí ze sádrokartonu | [25 empty] | POP
|  | - standardního tmelení Q2, to je: základní tmelení Q1+ dodatečné tmelení (tmelení najemno) a případné přebroušení. | [25 empty] | POP |  | - standardního tmelení Q2, to je: základní tmelení Q1+ dodatečné tmelení (tmelení najemno) a případné přebroušení.
|  | Předstěna SDK : | [25 empty] | VV | 0
|  | (3,31+0,15)*3 |  | 10.38 | [23 empty] | VV | 0
32 | 766662112R00 | Montáž dveřních křídel kompletizovaných otevíravých , , do zazděné rámové zárubně, jednokřídlových, šířky do 800 mm | kus | 3 |  | 0 |  | 0 |  | 0 | 21 | 0 | 0 | 0 | 0 | 0 | 800-766 | RTS 24/ I | RTS 24/ I | 1.034 | 3.1 |  | Práce | Běžná |  |  |  | POL1_
|  | Montáž dveří do lehké příčky : | [25 empty] | VV | 0
|  | D12 : 1 |  | 1 | [23 empty] | VV | 0
|  | D19 : 1 |  | 1 | [23 empty] | VV | 0
|  | D28 : 1 |  | 1 | [23 empty] | VV | 0
33 | 54914582R | kování stavební - prvek: dveřní kování se zajištěním; provedení Cr; pro dveře WC, koupelen | kus | 3 |  | 0 |  | 0 |  | 0 | 21 | 0 | 0.00075 | 0 | 0 | 0 | SPCM | RTS 24/ I | RTS 24/ I | 0 | 0 |  | Specifikace | Běžná |  |  |  | POL3_
|  | Mat. k pol. Montáž dveří do rám.zárubně 1kříd. š.do 80 cm : | [25 empty] | VV | 0
|  | Odkaz na mn. položky pořadí 34 : 3,00000 |  | 3 | [23 empty] | VV | 5
34 | 61160103R | Dveře vnitřní jednostranně otevíravé; funkce: klasické; šířka = 800 mm; výška = 1 970 mm; počet křídel: 1; materiál rámu křídla: MDF; materiál výplně: voština; materiál pláště: HDF; povrchová úprava: lakovaný RAL; struktura povrchu: oboustranně hladká; míra zasklení: plné křídlo; barva: bílá | kus | 3 |  | 0 |  | 0 |  | 0 | 21 | 0 | 0.016 | 0.05 | 0 | 0 | SPCM | RTS 24/ I | RTS 24/ I | 0 | 0 |  | Specifikace | Běžná |  |  |  | POL3_
|  | Mat k pol. Montáž dveří do rám.zárubně 1kříd. š.do 80 cm : | [25 empty] | VV | 0
|  | Odkaz na mn. položky pořadí 32 : 3,00000 |  | 3 | [23 empty] | VV | 5
35 | 63151374.AR | Výrobek izolační pro budovy z minerální vlny (MW) tvar: deska; tloušťka d = 100,0 mm; OH = 30 kg/m3; lambda = 0,037 W/(m.K) | m2 | 11.937 |  | 0 |  | 0 |  | 0 | 21 | 0 | 0.003 | 0.04 | 0 | 0 | SPCM | RTS 24/ I | RTS 24/ I | 0 | 0 |  | Specifikace | Běžná |  |  |  | POL3_
|  | Mat k pol. Příplatek za vložení vrstvy tepelné izolace : | [25 empty] | VV | 0
|  | Odkaz na mn. položky pořadí 29 : 10,38000 |  | 10.38 | [23 empty] | VV | 5
|  | Koeficient : 0,15 |  | 1.557 | [23 empty] | VV | 4
36 | 766M003 | Příplatek za výšku dveří do 2050 mm | kus | 3 |  | 0 |  | 0 |  | 0 | 21 | 0 | 0 | 0 | 0 | 0 |  | Vlastní | Indiv | 0 | 0 |  | Specifikace | Běžná |  |  |  | POL3_
|  | Příplatek za výšku dveří : | [25 empty] | VV | 0
|  | Odkaz na mn. položky pořadí 34 : 3,00000 |  | 3 | [23 empty] | VV | 5
37 | 766M005 | Příplatek za bezfalcové provedení dveří | kus | 3 |  | 0 |  | 0 |  | 0 | 21 | 0 | 0 | 0 | 0 | 0 |  | Vlastní | Indiv | 0 | 0 |  | Specifikace | Běžná |  |  |  | POL3_
|  | Příplatek za výšku zárubně : | [25 empty] | VV | 0
|  | Odkaz na mn. položky pořadí 34 : 3,00000 |  | 3 | [23 empty] | VV | 5
Díl: | 4 | Vodorovné konstrukce |  |  |  | 0 |  | 0 |  | 0 |  | 0 |  | 95.27 |  | 0 |  |  |  |  | 822.11 | [6 empty] | DIL
38 | 216904391R00 | Očištění ploch tlak. vodou nebo stlač. vzduchem , , příplatek za ruční dočištění ocelovými kartáči | m2 | 19 |  | 0 |  | 0 |  | 0 | 21 | 0 | 0 | 0 | 0 | 0 | 800-2 | RTS 24/ I | RTS 24/ I | 0.526 | 9.99 |  | Práce | Běžná |  |  |  | POL1_
|  | Dočištění kartáči : | [25 empty] | VV | 0
|  | Oprava římsy : | [25 empty] | VV | 0
|  | (19*1) |  | 19 | [23 empty] | VV | 0
39 | 289361213R00 | Výztuž ze svařovaných sítí líc kleneb, průměr 6,3 mm | m2 | 143.761 |  | 0 |  | 0 |  | 0 | 21 | 0 | 0.00609 | 0.88 | 0 | 0 | 800-2 | RTS 24/ I | RTS 24/ I | 0.98 | 140.89 |  | Práce | Běžná |  |  |  | POL1_
|  | torkretového pláště nebo stříkaného betonu, | [25 empty] | SPI
|  | Dle popisu SKŘ | [25 empty] | POP
|  | Doplnění výztuže dle SKŘ - popis č.5 : | [25 empty] | VV | 0
|  | Odkaz na mn. položky pořadí 108 : 143,76100 |  | 143.761 | [23 empty] | VV | 5
40 | 289362123R00 | Výztuž torkretového pláště nebo stříkaného betonu z betonářské z oceli výztuž líce kleneb, ocel 10216, průměr prutu přes 10 do 16 mm | t | 1.2539 |  | 0 |  | 0 |  | 0 | 21 | 0 | 1.4429 | 1.81 | 0 | 0 | 800-2 | RTS 24/ I | RTS 24/ I | 33.33 | 41.79 |  | Práce | Běžná |  |  |  | POL1_
|  | příčná nebo podélná | [25 empty] | SPI
|  | Doplnění výztuže dle SKŘ - popis č.4 : | [25 empty] | VV | 0
|  | (143,761*9,8)*0,89*0,001 |  | 1.2539 | [23 empty] | VV | 0
41 | 411321414R00 | Beton stropů železový stropů deskových, desek plochých střech, desek balkónových, desek hřibových stropů včetně hlavic hřibových sloupů, železový (bez výztuže) třídy C 25/30 | m3 | 24.8239 |  | 0 |  | 0 |  | 0 | 21 | 0 | 2.5251 | 62.68 | 0 | 0 | 801-1 | RTS 24/ I | RTS 24/ I | 0.987 | 24.5 |  | Práce | Běžná |  |  |  | POL1_
|  | Beton stropu : | [25 empty] | VV | 0
|  | Nad 1.NP : | [25 empty] | VV | 0
|  | Nad 1.NP : | [25 empty] | VV | 0
|  | 104 : (5,56*3,35)*0,1 |  | 1.8626 | [23 empty] | VV | 0
|  | 106,107,108 : ((13,165*5,69)+(3,24*0,1))*0,1 |  | 7.5233 | [23 empty] | VV | 0
|  | (46,88)*0,1 |  | 4.688 | [23 empty] | VV | 0
|  | Nad 2.NP : | [25 empty] | VV | 0
|  | 215*0,05 |  | 10.75 | [23 empty] | VV | 0
42 | 411351201R00 | Bednění stropů deskových včetně podpěrné konstrukce výšky do 3,5 m do 5kPa, - zřízení | m2 | 140.7389 |  | 0 |  | 0 |  | 0 | 21 | 0 | 0.03391 | 4.77 | 0 | 0 | 801-1 | RTS 24/ I | RTS 24/ I | 0.791 | 111.32 |  | Práce | Běžná |  |  |  | POL1_
|  | s pomocným lešením | [25 empty] | SPI
|  | Bednění ŽB stropu : | [25 empty] | VV | 0
|  | Nad 1.NP : | [25 empty] | VV | 0
|  | 104 : (5,56*3,35) |  | 18.626 | [23 empty] | VV | 0
|  | 106,107,108 : (13,165*5,69)+(3,24*0,1) |  | 75.2328 | [23 empty] | VV | 0
|  | (46,88) |  | 46.88 | [23 empty] | VV | 0
43 | 411351202R00 | Bednění stropů deskových včetně podpěrné konstrukce výšky do 3,5 m do 5kPa, - odstranění | m2 | 140.7389 |  | 0 |  | 0 |  | 0 | 21 | 0 | 0 | 0 | 0 | 0 | 801-1 | RTS 24/ I | RTS 24/ I | 0.396 | 55.73 |  | Práce | Běžná |  |  |  | POL1_
|  | s pomocným lešením | [25 empty] | SPI
|  | Bednění ŽB stropu : | [25 empty] | VV | 0
|  | Nad 1.NP : | [25 empty] | VV | 0
|  | Odkaz na mn. položky pořadí 42 : 140,73885 |  | 140.7389 | [23 empty] | VV | 5
44 | 411354171R00 | Podpěrná konstrukce bednění stropů do 5 kPa, zřízení | m2 | 215 |  | 0 |  | 0 |  | 0 | 21 | 0 | 0.00227 | 0.49 | 0 | 0 | 801-1 | RTS 24/ I | RTS 24/ I | 0.386 | 82.99 |  | Práce | Běžná |  |  |  | POL1_
|  | výšky do 4 m se zesílením dna bednění podle hodnoty zatížení betonovou směsí a výztuží. Bez pomocného lešení. | [25 empty] | SPI |  | výšky do 4 m se zesílením dna bednění podle hodnoty zatížení betonovou směsí a výztuží. Bez pomocného lešení.
|  | Podpěrná konstrukce stropu : | [25 empty] | VV | 0
|  | Nad 2.NP : | [25 empty] | VV | 0
|  | 215 |  | 215 | [23 empty] | VV | 0
45 | 411354172R00 | Podpěrná konstrukce bednění stropů do 5 kPa, odstranění | m2 | 215 |  | 0 |  | 0 |  | 0 | 21 | 0 | 0 | 0 | 0 | 0 | 801-1 | RTS 24/ I | RTS 24/ I | 0.13 | 27.95 |  | Práce | Běžná |  |  |  | POL1_
|  | výšky do 4 m se zesílením dna bednění podle hodnoty zatížení betonovou směsí a výztuží. Bez pomocného lešení. | [25 empty] | SPI |  | výšky do 4 m se zesílením dna bednění podle hodnoty zatížení betonovou směsí a výztuží. Bez pomocného lešení.
|  | Podpěrná konstrukce stropu - odstranění : | [25 empty] | VV | 0
|  | Nad 2.NP : | [25 empty] | VV | 0
|  | Odkaz na mn. položky pořadí 44 : 215,00000 |  | 215 | [23 empty] | VV | 5
46 | 411361921RT5 | Výztuž stropů ze svařovaných sítí průměr drátu 6 mm, velikost oka 150/150 mm | t | 0.8787 |  | 0 |  | 0 |  | 0 | 21 | 0 | 1.1047 | 0.97 | 0 | 0 | 801-1 | RTS 24/ I | RTS 24/ I | 15.211 | 13.37 |  | Práce | Běžná |  |  |  | POL1_
|  | prostě uložených, vetknutých i spojitých, deskových, trámových (žebrových, kazetových), s keramickými a jinými vložkami, konzolových nebo balkónových, hřibových včetně hlavic hřibových sloupů, plochých střech a pro zavěšení železobetonových podhledů. Včetně distančních prvků. | [25 empty] | SPI |  | prostě uložených, vetknutých i spojitých, deskových, trámových (žebrových, kazetových), s keramickými a jinými vložkami, konzolových nebo balkónových, hřibových včetně hlavic hřibových sloupů, plochých střech a pro zavěšení železobetonových podhledů. Včetně distančních prvků.
|  | Výztuž stropu svař. sítí : | [25 empty] | VV | 0
|  | Nad 2.NP : | [25 empty] | VV | 0
|  | dle SKŘ : 290*3,03*0,001 |  | 0.8787 | [23 empty] | VV | 0
47 | 411361921RT9 | Výztuž stropů ze svařovaných sítí průměr drátu 8 mm, velikost oka 150/150 mm | t | 1.8583 |  | 0 |  | 0 |  | 0 | 21 | 0 | 1.0851 | 2.02 | 0 | 0 | 801-1 | RTS 24/ I | RTS 24/ I | 15.21 | 28.26 |  | Práce | Běžná |  |  |  | POL1_
|  | prostě uložených, vetknutých i spojitých, deskových, trámových (žebrových, kazetových), s keramickými a jinými vložkami, konzolových nebo balkónových, hřibových včetně hlavic hřibových sloupů, plochých střech a pro zavěšení železobetonových podhledů. Včetně distančních prvků. | [25 empty] | SPI |  | prostě uložených, vetknutých i spojitých, deskových, trámových (žebrových, kazetových), s keramickými a jinými vložkami, konzolových nebo balkónových, hřibových včetně hlavic hřibových sloupů, plochých střech a pro zavěšení železobetonových podhledů. Včetně distančních prvků.
|  | Výztuž stropu svař. sítí : | [25 empty] | VV | 0
|  | Nad 1.NP : | [25 empty] | VV | 0
|  | 1. vrstva : (140,73885*7,9*1,35*0,001) |  | 1.501 | [23 empty] | VV | 0
|  | 2.vrstva : (33,5*1,35*7,9*0,001) |  | 0.35728 | [23 empty] | VV | 0
48 | 413321414R00 | Beton nosníků železový třídy C 25/30 | m3 | 0.522 |  | 0 |  | 0 |  | 0 | 21 | 0 | 2.5251 | 1.32 | 0 | 0 | 801-1 | RTS 24/ I | RTS 24/ I | 0.865 | 0.45 |  | Práce | Běžná |  |  |  | POL1_
|  | včetně stěnových, nosníků jeřábových drah, volných trámů, průvlaků, rámových příčlí, ztužidel, konzol, vodorovných táhel a podobných tyčových konstrukcí, | [25 empty] | SPI |  | včetně stěnových, nosníků jeřábových drah, volných trámů, průvlaků, rámových příčlí, ztužidel, konzol, vodorovných táhel a podobných tyčových konstrukcí,
|  | Beton nosníků : | [25 empty] | VV | 0
|  | Strop nad 1.NP : | [25 empty] | VV | 0
|  | ŽB průvlak : (4,35*0,6*0,2) |  | 0.522 | [23 empty] | VV | 0
49 | 413351107R00 | Bednění nosníků zřízení | m2 | 5.22 |  | 0 |  | 0 |  | 0 | 21 | 0 | 0.0577 | 0.3 | 0 | 0 | 801-1 | RTS 24/ I | RTS 24/ I | 0.95 | 4.96 |  | Práce | Běžná |  |  |  | POL1_
|  | stěnových, volných trámů, průvlaků, jeřábových drah, rámových příčlí, ztužidel, vodorovných táhel, tyčových konzol, bez náběhů nebo s náběhy, neproměnného nebo proměnného průřezu nebo tvaru zalomeného nebo půdorysně zakřiveného. Bez podpěrné konstrukce. Včetně distančních prvků. | [25 empty] | SPI |  | stěnových, volných trámů, průvlaků, jeřábových drah, rámových příčlí, ztužidel, vodorovných táhel, tyčových konzol, bez náběhů nebo s náběhy, neproměnného nebo proměnného průřezu nebo tvaru zalomeného nebo půdorysně zakřiveného. Bez podpěrné konstrukce. Včetně distančních prvků.
|  | Bednění nosníků - 2 strany : | [25 empty] | VV | 0
|  | ŽB průvlak : (4,35*0,6*2) |  | 5.22 | [23 empty] | VV | 0
50 | 413351108R00 | Bednění nosníků odstranění | m2 | 5.22 |  | 0 |  | 0 |  | 0 | 21 | 0 | 0 | 0 | 0 | 0 | 801-1 | RTS 24/ I | RTS 24/ I | 0.37 | 1.93 |  | Práce | Běžná |  |  |  | POL1_
|  | stěnových, volných trámů, průvlaků, jeřábových drah, rámových příčlí, ztužidel, vodorovných táhel, tyčových konzol, bez náběhů nebo s náběhy, neproměnného nebo proměnného průřezu nebo tvaru zalomeného nebo půdorysně zakřiveného. Bez podpěrné konstrukce. Včetně distančních prvků. | [25 empty] | SPI |  | stěnových, volných trámů, průvlaků, jeřábových drah, rámových příčlí, ztužidel, vodorovných táhel, tyčových konzol, bez náběhů nebo s náběhy, neproměnného nebo proměnného průřezu nebo tvaru zalomeného nebo půdorysně zakřiveného. Bez podpěrné konstrukce. Včetně distančních prvků.
|  | Bednění nosníků - 2 strany - odstranění : | [25 empty] | VV | 0
|  | Odkaz na mn. položky pořadí 49 : 5,22000 |  | 5.22 | [23 empty] | VV | 5
51 | 413351211R00 | Podpěrná konstrukce bednění nosníků do 5 kPa, zřízení | m2 | 1.89 |  | 0 |  | 0 |  | 0 | 21 | 0 | 0.00534 | 0.01 | 0 | 0 | 801-1 | RTS 24/ I | RTS 24/ I | 0.775 | 1.46 |  | Práce | Běžná |  |  |  | POL1_
|  | a jiných tyčových konstrukcí výšky do 4 m a se zesílením dna bednění, na plochu půdorysu | [25 empty] | SPI
|  | Podpěrná konstrukce nosníků : | [25 empty] | VV | 0
|  | Strop nad 1.NP : | [25 empty] | VV | 0
|  | ŽB průvlak : (3,15*0,6) |  | 1.89 | [23 empty] | VV | 0
52 | 413351212R00 | Podpěrná konstrukce bednění nosníků do 5 kPa, odstranění | m2 | 1.89 |  | 0 |  | 0 |  | 0 | 21 | 0 | 0 | 0 | 0 | 0 | 801-1 | RTS 24/ I | RTS 24/ I | 0.27 | 0.51 |  | Práce | Běžná |  |  |  | POL1_
|  | a jiných tyčových konstrukcí výšky do 4 m a se zesílením dna bednění, na plochu půdorysu | [25 empty] | SPI
|  | Podpěrná konstrukce nosníků : | [25 empty] | VV | 0
|  | Strop nad 1.NP : | [25 empty] | VV | 0
|  | Odkaz na mn. položky pořadí 51 : 1,89000 |  | 1.89 | [23 empty] | VV | 5
53 | 413361821R00 | Výztuž nosníků z betonářské oceli 10 505(R) | t | 0.08529 |  | 0 |  | 0 |  | 0 | 21 | 0 | 1.0237 | 0.09 | 0 | 0 | 801-1 | RTS 24/ I | RTS 24/ I | 51.252 | 4.37 |  | Práce | Běžná |  |  |  | POL1_
|  | stěnových, volných trámů, rámů, průvlaků, nosníků jeřábových drah, rámových příčlí, patrových i mezipatrových ztužidel, konzol, vodorovných táhel, trámů, obrubních a výztužných, lemujících nebo vyztužujících stropní a podobné střešní konstrukce. Včetně distančních prvků. | [25 empty] | SPI |  | stěnových, volných trámů, rámů, průvlaků, nosníků jeřábových drah, rámových příčlí, patrových i mezipatrových ztužidel, konzol, vodorovných táhel, trámů, obrubních a výztužných, lemujících nebo vyztužujících stropní a podobné střešní konstrukce. Včetně distančních prvků.
|  | Výztuž nosníků : | [25 empty] | VV | 0
|  | Strop nad 1.NP : | [25 empty] | VV | 0
|  | ŽB průvlak : (85,29)*0,001 |  | 0.08529 | [23 empty] | VV | 0
54 | 413941123R00 | Osazení ocelových válcovaných nosníků ve stropech bez materiálu, výšky přes 120 do 220 mm | t | 8.0437 |  | 0 |  | 0 |  | 0 | 21 | 0 | 0.01663 | 0.13 | 0 | 0 | 801-1 | RTS 24/ I | RTS 24/ I | 16.58 | 133.37 |  | Práce | Běžná |  |  |  | POL1_
|  | I , IE, U , UE nebo L | [25 empty] | SPI
|  | Osazení ocel. nosníků ve stropech : | [25 empty] | VV | 0
|  | Strop nad 1.NP : | [25 empty] | VV | 0
|  | výpis oceli SKŘ : | [25 empty] | VV | 0
|  | HEB 200 : 5*6,55*61,3*0,001 |  | 2.0076 | [23 empty] | VV | 0
|  | HEB 200 : 7*7,02*61,3*0,001 |  | 3.0123 | [23 empty] | VV | 0
|  | HEB 200 : 2*1*61,3*0,001 |  | 0.1226 | [23 empty] | VV | 0
|  | HEB 200 : 1*1,5*61,3*0,001 |  | 0.09195 | [23 empty] | VV | 0
|  | HEB 200 : 1*3,85*61,3*0,001 |  | 0.23601 | [23 empty] | VV | 0
|  | HEB 220 - překlad : 2*4,75*71,5*0,001 |  | 0.67925 | [23 empty] | VV | 0
|  | HEB 180 : 3*5,47*65,3*0,001 |  | 1.0716 | [23 empty] | VV | 0
|  | I 140 : 5*3,44*14,4*0,001 |  | 0.24768 | [23 empty] | VV | 0
|  | I 140 : 5*3,24*14,4*0,001 |  | 0.23328 | [23 empty] | VV | 0
|  | Strop nad 2.NP : | [25 empty] | VV | 0
|  | výpis oceli SKŘ : | [25 empty] | VV | 0
|  | I 220 : 2*4,75*31,1*0,001 |  | 0.29545 | [23 empty] | VV | 0
|  | I 140 : 2*1,6*14,4*0,001 |  | 0.04608 | [23 empty] | VV | 0
55 | 417321414R00 | Železobeton ztužujících pásů a věnců třídy C 25/30 | m3 | 1.425 |  | 0 |  | 0 |  | 0 | 21 | 0 | 2.7501 | 3.92 | 0 | 0 | 801-1 | RTS 24/ I | RTS 24/ I | 1.448 | 2.06 |  | Práce | Běžná |  |  |  | POL1_
|  | Beton ztuž. věncu : | [25 empty] | VV | 0
|  | Oprava římsy : | [25 empty] | VV | 0
|  | (19*1*0,075) |  | 1.425 | [23 empty] | VV | 0
56 | 417351115R00 | Bednění bočnic ztužujících pásů a věnců včetně vzpěr zřízení | m2 | 7.375 |  | 0 |  | 0 |  | 0 | 21 | 0 | 0.00782 | 0.06 | 0 | 0 | 801-1 | RTS 24/ I | RTS 24/ I | 0.79 | 5.83 |  | Práce | Běžná |  |  |  | POL1_
|  | Bednění věnců : | [25 empty] | VV | 0
|  | (10,5+1*2+8,5*1*2)*0,25 |  | 7.375 | [23 empty] | VV | 0
57 | 417351116R00 | Bednění bočnic ztužujících pásů a věnců včetně vzpěr odstranění | m2 | 7.375 |  | 0 |  | 0 |  | 0 | 21 | 0 | 0 | 0 | 0 | 0 | 801-1 | RTS 24/ I | RTS 24/ I | 0.24 | 1.77 |  | Práce | Běžná |  |  |  | POL1_
|  | Bednění věnců - odstranění : | [25 empty] | VV | 0
|  | Odkaz na mn. položky pořadí 56 : 7,37500 |  | 7.375 | [23 empty] | VV | 5
58 | 417361921RT5 | Výztuž ztužujících pásů a věnců ze svažovaných sítí průměr drátu 6 mm, velikost oka 150/150 mm | t | 0.06908 |  | 0 |  | 0 |  | 0 | 21 | 0 | 1.0572 | 0.07 | 0 | 0 | 801-1 | RTS 24/ I | RTS 24/ I | 15.231 | 1.05 |  | Práce | Běžná |  |  |  | POL1_
|  | Včetně distančních prvků. | [25 empty] | SPI
|  | Výztuž ztuž. pásu : | [25 empty] | VV | 0
|  | (19*1*1,2)*3,03*0,001 |  | 0.06908 | [23 empty] | VV | 0
59 | 430321414R00 | Beton schodišťových konstrukcí (stupňů, schodnic, ramen, podest s nosníky) železový třídy C 25/30 | m3 | 2.283 |  | 0 |  | 0 |  | 0 | 21 | 0 | 2.5251 | 5.76 | 0 | 0 | 801-1 | RTS 24/ I | RTS 24/ I | 3.7695 | 8.61 |  | Práce | Běžná |  |  |  | POL1_
|  | Beton schodiště : | [25 empty] | VV | 0
|  | deska : (1,1*(1,41+0,49+4,38+4,1))*0,08+(0,46*2,08)*0,08 |  | 0.98998 | [23 empty] | VV | 0
|  | stupně : (1,1*0,1781*0,275*24) |  | 1.293 | [23 empty] | VV | 0
60 | 430361821R00 | Výztuž schodišťových konstrukcí (stupňů, schodnic, ramen, podest s nosníky) z betonářské oceli 10505 | t | 0.03587 |  | 0 |  | 0 |  | 0 | 21 | 0 | 1.0323 | 0.04 | 0 | 0 | 801-1 | RTS 24/ I | RTS 24/ I | 54.168 | 1.94 |  | Práce | Běžná |  |  |  | POL1_
|  | Včetně distančních prvků. | [25 empty] | SPI
|  | Výztuž schodiště : | [25 empty] | VV | 0
|  | 2.NP : | [25 empty] | VV | 0
|  | dle SKŘ : (34,16*1,05)*0,001 |  | 0.03587 | [23 empty] | VV | 0
61 | 431351125R00 | Bednění podest a podstupňových desek křivočarých zřízení | m2 | 12.3748 |  | 0 |  | 0 |  | 0 | 21 | 0 | 0.05473 | 0.68 | 0 | 0 | 801-1 | RTS 24/ I | RTS 24/ I | 4.31 | 53.34 |  | Práce | Běžná |  |  |  | POL1_
|  | včetně podpěrné konstrukce o výšce do 4 m | [25 empty] | SPI
|  | s pomocným lešením o výšce podlahy do 1900 mm a pro zatížení do 1,5 kPa, | [25 empty] | POP
|  | Bednění podesty schodiště : | [25 empty] | VV | 0
|  | (1,1*(1,41+0,49+4,38+4,1))+(0,46*2,08) |  | 12.3748 | [23 empty] | VV | 0
62 | 431351126R00 | Bednění podest a podstupňových desek křivočarých odstranění | m2 | 12.3748 |  | 0 |  | 0 |  | 0 | 21 | 0 | 0 | 0 | 0 | 0 | 801-1 | RTS 24/ I | RTS 24/ I | 0.35 | 4.33 |  | Práce | Běžná |  |  |  | POL1_
|  | včetně podpěrné konstrukce o výšce do 4 m | [25 empty] | SPI
|  | Bednění podesty schodiště-odstranění : | [25 empty] | VV | 0
|  | Odkaz na mn. položky pořadí 61 : 12,37480 |  | 12.3748 | [23 empty] | VV | 5
63 | 434351145R00 | Bednění stupňů betonovaných na podstupňové desce nebo na terénu křivočarých zřízení | m2 | 15.49 |  | 0 |  | 0 |  | 0 | 21 | 0 | 0.01858 | 0.29 | 0 | 0 | 801-1 | RTS 24/ I | RTS 24/ I | 2.3422 | 36.28 |  | Práce | Běžná |  |  |  | POL1_
|  | Betonový potěr - zřízení bednění : | [25 empty] | VV | 0
|  | 1S : | [25 empty] | VV | 0
|  | Vyspravení a doplnění původního tvaru schodiště : | [25 empty] | VV | 0
|  | ((1,22*2)*0,25+(1,26*6)*0,25+(1,2*4)*0,25) |  | 3.7 | [23 empty] | VV | 0
|  | 2.NP : | [25 empty] | VV | 0
|  | (1,41+0,49+4,38+4,1)*2*0,25 |  | 5.19 | [23 empty] | VV | 0
|  | (24*1,1*0,25) |  | 6.6 | [23 empty] | VV | 0
64 | 434351146R00 | Bednění stupňů betonovaných na podstupňové desce nebo na terénu křivočarých odstranění | m2 | 15.49 |  | 0 |  | 0 |  | 0 | 21 | 0 | 0 | 0 | 0 | 0 | 801-1 | RTS 24/ I | RTS 24/ I | 0.26 | 4.03 |  | Práce | Běžná |  |  |  | POL1_
|  | Bednění stupňů - odstranění : | [25 empty] | VV | 0
|  | Odkaz na mn. položky pořadí 63 : 15,49000 |  | 15.49 | [23 empty] | VV | 5
65 | 631361921RT4 | Výztuž mazanin z betonů a z lehkých betonů ze svařovaných sítí průměr drátu 6 mm, velikost oka 100/100 mm | t | 0.03615 |  | 0 |  | 0 |  | 0 | 21 | 0 | 1.0896 | 0.04 | 0 | 0 | 801-1 | RTS 24/ I | RTS 24/ I | 15.23 | 0.55 |  | Práce | Běžná |  |  |  | POL1_
|  | včetně distančních prvků | [25 empty] | SPI
|  | Výzuž bet. mazanin : | [25 empty] | VV | 0
|  | Strop nad 1.NP : | [25 empty] | VV | 0
|  | potěr do kapes pro uložení ocel. nosníků : | [25 empty] | VV | 0
|  | (7,08*1,15*4,44*0,001) |  | 0.03615 | [23 empty] | VV | 0
66 | 632451021R00 | Vyrovnávací potěr z cementové malty v pásu o průměrné (střední) tloušťce od 10 do 20 mm | m2 | 7.08 |  | 0 |  | 0 |  | 0 | 21 | 0 | 0.04984 | 0.35 | 0 | 0 | 801-1 | RTS 24/ I | RTS 24/ I | 0.35 | 2.48 |  | Práce | Běžná |  |  |  | POL1_
|  | na zdivu jako podklad např. pod izolaci, na parapetech z prefabrikovaných dílců, pod oplechování apod., vodorovný nebo ve spádu do 15°, hlazený dřevěným hladítkem, | [25 empty] | SPI |  | na zdivu jako podklad např. pod izolaci, na parapetech z prefabrikovaných dílců, pod oplechování apod., vodorovný nebo ve spádu do 15°, hlazený dřevěným hladítkem,
|  | Vyrovnavací potěr : | [25 empty] | VV | 0
|  | Strop nad 1.NP : | [25 empty] | VV | 0
|  | potěr do kapes pro uložení ocel. nosníků : | [25 empty] | VV | 0
|  | 104 : 6*0,3*0,5 |  | 0.9 | [23 empty] | VV | 0
|  | 106 : 14*0,3*0,5 |  | 2.1 | [23 empty] | VV | 0
|  | 107/108 : 5*2*0,3*0,5 |  | 1.5 | [23 empty] | VV | 0
|  | 109 : 7*2*0,3*0,5 |  | 2.1 | [23 empty] | VV | 0
|  | průvlak : 2*0,3*0,8 |  | 0.48 | [23 empty] | VV | 0
67 | 900 RT4 | HZS, Práce v tarifní třídě 7 (např. tesař) | h | 16 |  | 0 |  | 0 |  | 0 | 21 | 0 | 0 | 0 | 0 | 0 | Prav.M | RTS 24/ I | RTS 23/ II | 1 | 16 |  | HZS | Běžná |  |  |  | POL10_
|  | Montáž hřebíku - hřebíkova deska : | [25 empty] | VV | 0
|  | Strop nad 2.NP : | [25 empty] | VV | 0
|  | 16 |  | 16 | [23 empty] | VV | 0
68 | 13380625R | Tyč ocelová válcovaná za tepla průřez: I; značka: S235JR (1.0038); h = 140 mm; b = 66 mm; s = 5,7 mm; t = 8,6 mm | t | 0.55339 |  | 0 |  | 0 |  | 0 | 21 | 0 | 1 | 0.55 | 0 | 0 | SPCM | RTS 24/ I | RTS 24/ I | 0 | 0 |  | Specifikace | Běžná |  |  |  | POL3_
|  | Mat. k pol. Osazení válcovaných nosníků ve stropech č. 14 - 22 : | [25 empty] | VV | 0
|  | I 140 : 5*3,44*14,4*0,001 |  | 0.24768 | [23 empty] | VV | 0
|  | I 140 : 5*3,24*14,4*0,001 |  | 0.23328 | [23 empty] | VV | 0
|  | I 140 : 2*1,6*14,4*0,001 |  | 0.04608 | [23 empty] | VV | 0
|  | Koeficient : 0,05 |  | 0.02635 | [23 empty] | VV | 4
69 | 13480820R | Tyč ocelová válcovaná za tepla průřez: I; značka: S235JR (1.0038); h = 220 mm; b = 98 mm; s = 8,1 mm; t = 12,2 mm | t | 0.31022 |  | 0 |  | 0 |  | 0 | 21 | 0 | 1 | 0.31 | 0 | 0 | SPCM | RTS 24/ I | RTS 24/ I | 0 | 0 |  | Specifikace | Běžná |  |  |  | POL3_
|  | Mat. k pol. Osazení válcovaných nosníků ve stropech č. 14 - 22 : | [25 empty] | VV | 0
|  | I 220 : 2*4,75*31,1*0,001 |  | 0.29545 | [23 empty] | VV | 0
|  | Koeficient : 0,05 |  | 0.01477 | [23 empty] | VV | 4
70 | 13487110R | Tyč ocelová válcovaná za tepla průřez: HEB; značka: S235JR (1.0038); h = 180 mm; b = 180 mm; s = 8,5 mm; t = 14,0 mm | t | 1.1252 |  | 0 |  | 0 |  | 0 | 21 | 0 | 1 | 1.13 | 0 | 0 | SPCM | RTS 24/ I | RTS 24/ I | 0 | 0 |  | Specifikace | Běžná |  |  |  | POL3_
|  | Mat. k pol. Osazení válcovaných nosníků ve stropech č. 14 - 22 : | [25 empty] | VV | 0
|  | HEB 180 : 3*5,47*65,3*0,001 |  | 1.0716 | [23 empty] | VV | 0
|  | Koeficient : 0,05 |  | 0.05358 | [23 empty] | VV | 4
71 | 13487115R | Tyč ocelová válcovaná za tepla průřez: HEB; značka: S235JR (1.0038); h = 200 mm; b = 200 mm; s = 9,0 mm; t = 15,0 mm | t | 5.7439 |  | 0 |  | 0 |  | 0 | 21 | 0 | 1 | 5.74 | 0 | 0 | SPCM | RTS 24/ I | RTS 24/ I | 0 | 0 |  | Specifikace | Běžná |  |  |  | POL3_
|  | Mat. k pol. Osazení válcovaných nosníků ve stropech č. 14 - 22 : | [25 empty] | VV | 0
|  | HEB 200 : 5*6,55*61,3*0,001 |  | 2.0076 | [23 empty] | VV | 0
|  | HEB 200 : 7*7,02*61,3*0,001 |  | 3.0123 | [23 empty] | VV | 0
|  | HEB 200 : 2*1*61,3*0,001 |  | 0.1226 | [23 empty] | VV | 0
|  | HEB 200 : 1*1,5*61,3*0,001 |  | 0.09195 | [23 empty] | VV | 0
|  | HEB 200 : 1*3,85*61,3*0,001 |  | 0.23601 | [23 empty] | VV | 0
|  | Koeficient : 0,05 |  | 0.27352 | [23 empty] | VV | 4
72 | 13487120R | Tyč ocelová válcovaná za tepla průřez: HEB; značka: S235JR (1.0038); h = 220 mm; b = 220 mm; s = 9,5 mm; t = 16,0 mm | t | 0.71321 |  | 0 |  | 0 |  | 0 | 21 | 0 | 1 | 0.71 | 0 | 0 | SPCM | RTS 24/ I | RTS 24/ I | 0 | 0 |  | Specifikace | Běžná |  |  |  | POL3_
|  | Mat. k pol. Osazení válcovaných nosníků ve stropech č. 14 - 22 : | [25 empty] | VV | 0
|  | HEB 220 - překlad : 2*4,75*71,5*0,001 |  | 0.67925 | [23 empty] | VV | 0
|  | Koeficient : 0,05 |  | 0.03396 | [23 empty] | VV | 4
73 | 31412950R | hřebík stavební se zápustnou hlavou mřížkovanou; ocelový; d 6,3 mm; l = 180 mm; bez povrch.úpravy; ČSN 02 2825 | kg | 150 |  | 0 |  | 0 |  | 0 | 21 | 0 | 0.001 | 0.15 | 0 | 0 | SPCM | RTS 24/ I | RTS 24/ I | 0 | 0 |  | Specifikace | Běžná |  |  |  | POL3_
|  | Mat. k pol. HZS : | [25 empty] | VV | 0
|  | dle SKŘ : 150 |  | 150 | [23 empty] | VV | 0
Díl: | 416 | Podhledy a mezistropy montované lehké |  |  |  | 0 |  | 0 |  | 0 |  | 0 |  | 3.51 |  | 0 |  |  |  |  | 489.36 | [6 empty] | DIL
74 | 416022121R00 | Podhledy na kovové konstrukci opláštěné deskami sádrokartonovými dvouúrovňový křížový rošt z profilů CD zavěšený 1x deska, tloušťky 12,5 mm, standard, , bez izolace | m2 | 130.78 |  | 0 |  | 0 |  | 0 | 21 | 0 | 0.01243 | 1.63 | 0 | 0 | 801-1 | RTS 24/ I | RTS 24/ I | 0.95 | 124.24 |  | Práce | Běžná |  |  |  | POL1_
|  | s úpravou rohů, koutů a hran konstrukcí, přebroušení a tmelení spár, | [25 empty] | POP
|  | SDK podhled - P1 : | [25 empty] | VV | 0
|  | 1.NP : | [25 empty] | VV | 0
|  | 104 : 15,32 |  | 15.32 | [23 empty] | VV | 0
|  | 108 : 8,98 |  | 8.98 | [23 empty] | VV | 0
|  | SDK podhled - P2 : | [25 empty] | VV | 0
|  | 2.NP : | [25 empty] | VV | 0
|  | 201 : 13,44 |  | 13.44 | [23 empty] | VV | 0
|  | 203 : 19,02 |  | 19.02 | [23 empty] | VV | 0
|  | 206 : 8,53 |  | 8.53 | [23 empty] | VV | 0
|  | 209 : 20,65 |  | 20.65 | [23 empty] | VV | 0
|  | 210 : 13,57 |  | 13.57 | [23 empty] | VV | 0
|  | 208 : 11,17 |  | 11.17 | [23 empty] | VV | 0
|  | 211 : 9,86 |  | 9.86 | [23 empty] | VV | 0
|  | 213 : 10,24 |  | 10.24 | [23 empty] | VV | 0
75 | 416022123R00 | Podhledy na kovové konstrukci opláštěné deskami sádrokartonovými dvouúrovňový křížový rošt z profilů CD zavěšený 1x deska, tloušťky 12,5 mm, impregnovaná, , bez izolace | m2 | 32.41 |  | 0 |  | 0 |  | 0 | 21 | 0 | 0.01253 | 0.41 | 0 | 0 | 801-1 | RTS 24/ I | RTS 24/ I | 0.95 | 30.79 |  | Práce | Běžná |  |  |  | POL1_
|  | s úpravou rohů, koutů a hran konstrukcí, přebroušení a tmelení spár, | [25 empty] | POP
|  | SDK podhled - P1 - impreg : | [25 empty] | VV | 0
|  | 1.NP : | [25 empty] | VV | 0
|  | 105 : 3,7 |  | 3.7 | [23 empty] | VV | 0
|  | 107 : 7,51 |  | 7.51 | [23 empty] | VV | 0
|  | SDK podhled - P2 - impreg. : | [25 empty] | VV | 0
|  | 202 : 2,67 |  | 2.67 | [23 empty] | VV | 0
|  | 204 : 4,9 |  | 4.9 | [23 empty] | VV | 0
|  | 207 : 9,15 |  | 9.15 | [23 empty] | VV | 0
|  | 212 : 4,48 |  | 4.48 | [23 empty] | VV | 0
76 | 416026122R00 | Podhledy na kovové konstrukci opláštěné deskami sádrokartonovými dvouúrovňový křížový rošt z profilů CD zavěšený 1x deska, tloušťky 12,5 mm, protipožární, požární odolnost REI 45, bez izolace | m2 | 13.44 |  | 0 |  | 0 |  | 0 | 21 | 0 | 0.01375 | 0.18 | 0 | 0 | 801-1 | RTS 24/ I | RTS 24/ I | 0.95 | 12.77 |  | Práce | Běžná |  |  |  | POL1_
|  | s úpravou rohů, koutů a hran konstrukcí, přebroušení a tmelení spár, | [25 empty] | POP
|  | SDK podhled - P4 : | [25 empty] | VV | 0
|  | 2.NP : | [25 empty] | VV | 0
|  | 201 : 13,44 |  | 13.44 | [23 empty] | VV | 0
77 | 416026124R00 | Podhledy na kovové konstrukci opláštěné deskami sádrokartonovými dvouúrovňový křížový rošt z profilů CD zavěšený 1x deska, tloušťky 12,5 mm, protipožární impregnovaná, požární odolnost REI 45, bez izolace | m2 | 7.57 |  | 0 |  | 0 |  | 0 | 21 | 0 | 0.01375 | 0.1 | 0 | 0 | 801-1 | RTS 24/ I | RTS 24/ I | 0.95 | 7.19 |  | Práce | Běžná |  |  |  | POL1_
|  | s úpravou rohů, koutů a hran konstrukcí, přebroušení a tmelení spár, | [25 empty] | POP
|  | SDK podhled - P4,P6 - impreg. : | [25 empty] | VV | 0
|  | 202 : 2,67 |  | 2.67 | [23 empty] | VV | 0
|  | 204 : 4,9 |  | 4.9 | [23 empty] | VV | 0
78 | 342264101R00 | Doplňkové práce osazení revizních dvířek do sádrokartonového podhledu, do 0,25 m2, , | kus | 8 |  | 0 |  | 0 |  | 0 | 21 | 0 | 0.00016 | 0 | 0 | 0 | 801-1 | RTS 24/ I | RTS 24/ I | 1.24 | 9.92 |  | Práce | Běžná |  |  |  | POL1_
|  | s vyřezáním otvoru, osazením rámu s dvířky, prošroubováním a úpravou parotěsné zábrany, | [25 empty] | POP
|  | Osazení dvířek do podhledu : | [25 empty] | VV | 0
|  | S23 : 8 |  | 8 | [23 empty] | VV | 0
79 | 342264098RT2 | Příplatky k podhledům sádrokartonovým příplatek k podhledu sádrokartonovému za plochu přes 2 do 5 m2 | m2 | 27.8 |  | 0 |  | 0 |  | 0 | 21 | 0 | 0 | 0 | 0 | 0 | 801-1 | RTS 24/ I | RTS 24/ I | 0.43 | 11.95 |  | Práce | Běžná |  |  |  | POL1_
|  | Příplatek k SDK za malé plochy : | [25 empty] | VV | 0
|  | 105 : 3,7 |  | 3.7 | [23 empty] | VV | 0
|  | 202 : 2,67 |  | 2.67 | [23 empty] | VV | 0
|  | 204 : 4,9 |  | 4.9 | [23 empty] | VV | 0
|  | 212 : 4,48 |  | 4.48 | [23 empty] | VV | 0
|  | 202 : 2,67 |  | 2.67 | [23 empty] | VV | 0
|  | 204 : 4,9 |  | 4.9 | [23 empty] | VV | 0
|  | 212 : 4,48 |  | 4.48 | [23 empty] | VV | 0
80 | 342264098RT3 | Příplatky k podhledům sádrokartonovým příplatek k podhledu sádrokartonovému za plochu přes 5 do 10 m2 | m2 | 71.57 |  | 0 |  | 0 |  | 0 | 21 | 0 | 0 | 0 | 0 | 0 | 801-1 | RTS 24/ I | RTS 24/ I | 0.28 | 20.04 |  | Práce | Běžná |  |  |  | POL1_
|  | Příplatek k SDK za malé plochy : | [25 empty] | VV | 0
|  | 108 : 8,98 |  | 8.98 | [23 empty] | VV | 0
|  | 107 : 7,51 |  | 7.51 | [23 empty] | VV | 0
|  | 206 : 8,53 |  | 8.53 | [23 empty] | VV | 0
|  | 211 : 9,86 |  | 9.86 | [23 empty] | VV | 0
|  | 207 : 9,15 |  | 9.15 | [23 empty] | VV | 0
|  | 206 : 8,53 |  | 8.53 | [23 empty] | VV | 0
|  | 211 : 9,86 |  | 9.86 | [23 empty] | VV | 0
|  | 207 : 9,15 |  | 9.15 | [23 empty] | VV | 0
81 | 447115122RZ1 | Podkroví a stropy opláštěné sádrokartonovými a sádrovláknitými deskami, bez záklopu nosná konstrukce z profilů CD 1x deska, tloušťky 12,5 mm, protipožární, bez dodávky a montáže izolace, | m2 | 26.325 |  | 0 |  | 0 |  | 0 | 21 | 0 | 0.01336 | 0.35 | 0 | 0 | 801-1 | RTS 24/ I | RTS 24/ I | 1.28 | 33.7 |  | Práce | Běžná |  |  |  | POL1_
|  | s úpravou rohů, koutů a hran konstrukcí, přebroušení a tmelení spár, | [25 empty] | SPI
|  | Podhled podkroví - ocel. konstr. : | [25 empty] | VV | 0
|  | Skladba R03 : | [25 empty] | VV | 0
|  | Odkaz na mn. položky pořadí 211 : 26,32500 |  | 26.325 | [23 empty] | VV | 5
82 | 767586101RT1 | Montáž podhledů lamelových a kazetových Podhledy nosný rošt pro podhledy rošt pro rovnou, částečně zapuštěnou a poloskrytou hranu desek, v modulu 600 x 600 mm, | m2 | 163.53 |  | 0 |  | 0 |  | 0 | 21 | 0 | 0.00288 | 0.47 | 0 | 0 | 800-767 | RTS 24/ I | RTS 24/ I | 0.52 | 85.04 |  | Práce | Běžná |  |  |  | POL1_
|  | Dodávka a montáž hlavního profilu, příčných profilů, obvodového profilu a zavěšovacího prvku. | [25 empty] | POP
|  | Podhled - P3 : | [25 empty] | VV | 0
|  | 1.NP : | [25 empty] | VV | 0
|  | 106 : 57,99 |  | 57.99 | [23 empty] | VV | 0
|  | 109 : 46,88 |  | 46.88 | [23 empty] | VV | 0
|  | Podhled - P7 : | [25 empty] | VV | 0
|  | 2.NP : | [25 empty] | VV | 0
|  | 205 : 58,66 |  | 58.66 | [23 empty] | VV | 0
83 | 767586504R00 | Montáž podhledů lamelových a kazetových Podhledy podhled s otevřenými buňkami, s polozapuštěnou hranou | m2 | 163.53 |  | 0 |  | 0 |  | 0 | 21 | 0 | 0.00221 | 0.36 | 0 | 0 | 800-767 | RTS 24/ I | RTS 24/ I | 0.94 | 153.72 |  | Práce | Běžná |  |  |  | POL1_
|  | Materiál dle popisu v PD!!! | [25 empty] | POP
|  | Dodávka a montáž kazet. | [25 empty] | POP
|  | AKUSTICKÝ SDK PODHLED KAZETOVÝ 600/600 mm; ROVNÝ, | [25 empty] | POP
|  | S.V. 2 800 mm; DEMONTOVATELNÉ PERFOROVANÉ SDK DESKY | [25 empty] | POP
|  | (KAZETY) tl. 12,5mm, ZAVĚŠENÝ NA SKRYTÉ SYSTÉMOVÉ | [25 empty] | POP
|  | POZINKOVANÉ KONSTRUKCI - VIZ VÝKRES PODHLEDŮ | [25 empty] | POP
|  | Podhled - P3, P7 : | [25 empty] | VV | 0
|  | Odkaz na mn. položky pořadí 82 : 163,53000 |  | 163.53 | [23 empty] | VV | 5
84 | 553476592R | Dvířka revizní použití: sádrokarton; funkce: klasické; šířka = 300 mm; výška = 300 mm; materiál: hliník; počet křídel: 1 | kus | 6 |  | 0 |  | 0 |  | 0 | 21 | 0 | 0.0016 | 0.01 | 0 | 0 | SPCM | RTS 24/ I | RTS 24/ I | 0 | 0 |  | Specifikace | Běžná |  |  |  | POL3_
|  | Mat. k pol. Osazení reviz. dvířek do SDK podhledu, do 0,25 m2 : | [25 empty] | VV | 0
|  | 6 |  | 6 | [23 empty] | VV | 0
85 | 553476621R | Dvířka revizní použití: sádrokarton; funkce: klasické; šířka = 300 mm; výška = 400 mm; materiál: hliník; počet křídel: 1 | kus | 2 |  | 0 |  | 0 |  | 0 | 21 | 0 | 0.002 | 0 | 0 | 0 | SPCM | RTS 24/ I | RTS 24/ I | 0 | 0 |  | Specifikace | Běžná |  |  |  | POL3_
|  | Mat. k pol. Osazení reviz. dvířek do SDK podhledu, do 0,25 m2 : | [25 empty] | VV | 0
|  | 2 |  | 2 | [23 empty] | VV | 0
Díl: | 5 | Komunikace |  |  |  | 0 |  | 0 |  | 0 |  | 0 |  | 57.27 |  | 0.58 |  |  |  |  | 182.2 | [6 empty] | DIL
86 | 215901101RT5 | Zhutnění podloží z rostlé horniny 1 až 4 pod násypy z hornin soudržných do 92% PS a nesoudržných sypkých relativní ulehlosti l(d) do 0,8 vibrační deskou | m2 | 51.4729 |  | 0 |  | 0 |  | 0 | 21 | 0 | 0 | 0 | 0 | 0 | 800-1 | RTS 24/ I | RTS 24/ I | 0.15 | 7.72 |  | Práce | Běžná |  |  |  | POL1_
|  | z rostlé horniny tř.1 - 4 pod násypy z hornin soudržných do 92% PS a hornin nesoudržných sypkých relativní ulehlosti I(d) do 0,8 | [25 empty] | SPI |  | z rostlé horniny tř.1 - 4 pod násypy z hornin soudržných do 92% PS a hornin nesoudržných sypkých relativní ulehlosti I(d) do 0,8
|  | Zhutnění podloží : | [25 empty] | VV | 0
|  | před vchodem : (20,345*2,53) |  | 51.4729 | [23 empty] | VV | 0
87 | 271531113R00 | Polštáře zhutněné pod základy kamenivo hrubé, drcené, frakce 16 - 32 mm | m3 | 8.5159 |  | 0 |  | 0 |  | 0 | 21 | 0 | 2.16 | 18.39 | 0 | 0 | 800-2 | RTS 24/ I | RTS 24/ I | 1.085 | 9.24 |  | Práce | Běžná |  |  |  | POL1_
|  | Podsyp z kameniva : | [25 empty] | VV | 0
|  | Pro vyrovnání výškových rozdílu před vchodem : (5,45*2,1+3,6*2,1+3,22*1,75)*(0,46-0,15)+(3*1,95)*0,15 |  | 8.5159 | [23 empty] | VV | 0
88 | 273351215R00 | Bednění stěn základových desek zřízení | m2 | 34.0325 |  | 0 |  | 0 |  | 0 | 21 | 0 | 0.0392 | 1.33 | 0 | 0 | 801-1 | RTS 24/ I | RTS 24/ I | 1.6 | 54.45 |  | Práce | Běžná |  |  |  | POL1_
|  | svislé nebo šikmé (odkloněné) , půdorysně přímé nebo zalomené, stěn základových desek ve volných nebo zapažených jámách, rýhách, šachtách, včetně případných vzpěr, | [25 empty] | SPI |  | svislé nebo šikmé (odkloněné) , půdorysně přímé nebo zalomené, stěn základových desek ve volných nebo zapažených jámách, rýhách, šachtách, včetně případných vzpěr,
|  | Bednění bet. desek : | [25 empty] | VV | 0
|  | betonové desky : (4,975*2+2*1,75)+(4,475*2+2*2,45)+(6,365*2+2*1,75)*0,25 |  | 31.3575 | [23 empty] | VV | 0
|  | rampa před vchodem : (3*2+2*2,35)*0,25 |  | 2.675 | [23 empty] | VV | 0
89 | 273351216R00 | Bednění stěn základových desek odstranění | m2 | 34.0325 |  | 0 |  | 0 |  | 0 | 21 | 0 | 0 | 0 | 0 | 0 | 801-1 | RTS 24/ I | RTS 24/ I | 0.32 | 10.89 |  | Práce | Běžná |  |  |  | POL1_
|  | svislé nebo šikmé (odkloněné) , půdorysně přímé nebo zalomené, stěn základových desek ve volných nebo zapažených jámách, rýhách, šachtách, včetně případných vzpěr, | [25 empty] | SPI |  | svislé nebo šikmé (odkloněné) , půdorysně přímé nebo zalomené, stěn základových desek ve volných nebo zapažených jámách, rýhách, šachtách, včetně případných vzpěr,
|  | Včetně očištění, vytřídění a uložení bednicího materiálu. | [25 empty] | POP
|  | Bednění bet. desek - odstranění : | [25 empty] | VV | 0
|  | Odkaz na mn. položky pořadí 88 : 34,03250 |  | 34.0325 | [23 empty] | VV | 5
90 | 289970111R00 | Geotextílie separační, filtrační, zpevňující polypropylén, 300 g/m2 | m2 | 24.414 |  | 0 |  | 0 |  | 0 | 21 | 0 | 0.0005 | 0.01 | 0 | 0 | 800-2 | RTS 24/ I | RTS 24/ I | 0.094 | 2.29 |  | Práce | Běžná |  |  |  | POL1_
|  | Geotextilie - dilatační vrstva : | [25 empty] | VV | 0
|  | (20,345*1,2) |  | 24.414 | [23 empty] | VV | 0
91 | 434311116R00 | Stupně dusané z betonu třídy C 25/30 | m | 22.37 |  | 0 |  | 0 |  | 0 | 21 | 0 | 0.11369 | 2.54 | 0 | 0 | 801-1 | RTS 24/ I | RTS 24/ I | 0.57 | 12.75 |  | Práce | Běžná |  |  |  | POL1_
|  | na terén nebo na desku z betonu prostého nebo prokládaného kamenem, bez potěru, se zahlazením povrchu, | [25 empty] | SPI |  | na terén nebo na desku z betonu prostého nebo prokládaného kamenem, bez potěru, se zahlazením povrchu,
|  | Beton stupňů : | [25 empty] | VV | 0
|  | venkovní schodiště : (5,85+5,10+2,1+2,1) |  | 15.15 | [23 empty] | VV | 0
|  | venkovní schodiště : (3,61*2) |  | 7.22 | [23 empty] | VV | 0
92 | 434351141R00 | Bednění stupňů betonovaných na podstupňové desce nebo na terénu přímočarých zřízení | m2 | 4.614 |  | 0 |  | 0 |  | 0 | 21 | 0 | 0.01693 | 0.08 | 0 | 0 | 801-1 | RTS 24/ I | RTS 24/ I | 1.5396 | 7.1 |  | Práce | Běžná |  |  |  | POL1_
|  | Bednění stupňu : | [25 empty] | VV | 0
|  | venkovní schodiště : (5,85+5,10+2,45+2,1+0,35)*0,2 |  | 3.17 | [23 empty] | VV | 0
|  | venkovní schodiště : (3,61*2)*0,2 |  | 1.444 | [23 empty] | VV | 0
93 | 434351142R00 | Bednění stupňů betonovaných na podstupňové desce nebo na terénu přímočarých odstranění | m2 | 4.614 |  | 0 |  | 0 |  | 0 | 21 | 0 | 0 | 0 | 0 | 0 | 801-1 | RTS 24/ I | RTS 24/ I | 0.26 | 1.2 |  | Práce | Běžná |  |  |  | POL1_
|  | Bednění stupňu - odstranění : | [25 empty] | VV | 0
|  | Odkaz na mn. položky pořadí 92 : 4,61400 |  | 4.614 | [23 empty] | VV | 5
94 | 457311118R00 | Vyrovnávací beton beton C 25/30 | m3 | 5.7583 |  | 0 |  | 0 |  | 0 | 21 | 0 | 2.5254 | 14.54 | 0 | 0 | 821-1 | RTS 24/ I | RTS 24/ I | 3.57 | 20.56 |  | Práce | Běžná |  |  |  | POL1_
|  | na vodorovné mostní konstrukci s očištěním podkladních ploch, provedený v předepsaném spádu, | [25 empty] | SPI
|  | Beton spádový : | [25 empty] | VV | 0
|  | betonové desky : (4,975*1,75+4,475*2,45+6,365*1,75)*0,15 |  | 4.6213 | [23 empty] | VV | 0
|  | rampa před vchodem : (3*2,35+2,65*0,2)*0,15 |  | 1.137 | [23 empty] | VV | 0
95 | 564851111R00 | Podklad ze štěrkodrti s rozprostřením a zhutněním frakce 0-63 mm, tloušťka po zhutnění 150 mm | m2 | 51.4729 |  | 0 |  | 0 |  | 0 | 21 | 0 | 0.345 | 17.76 | 0 | 0 | 822-1 | RTS 24/ I | RTS 24/ I | 0.026 | 1.34 |  | Práce | Běžná |  |  |  | POL1_
|  | Podkladní štěrkové lože : | [25 empty] | VV | 0
|  | Odkaz na mn. položky pořadí 86 : 51,47285 |  | 51.4729 | [23 empty] | VV | 5
96 | 596215040R00 | Kladení zámkové dlažby do drtě tloušťka dlažby 80 mm, tloušťka lože 40 mm | m2 | 21.384 |  | 0 |  | 0 |  | 0 | 21 | 0 | 0.0739 | 1.58 | 0 | 0 | 822-1 | RTS 24/ I | RTS 24/ I | 0.478 | 10.22 |  | Práce | Běžná |  |  |  | POL1_
|  | s provedením lože z kameniva drceného, s vyplněním spár, s dvojitým hutněním a se smetením přebytečného materiálu na krajnici. S dodáním hmot pro lože a výplň spár. | [25 empty] | SPI |  | s provedením lože z kameniva drceného, s vyplněním spár, s dvojitým hutněním a se smetením přebytečného materiálu na krajnici. S dodáním hmot pro lože a výplň spár.
|  | Zpětné kladení zámkové dlažby : | [25 empty] | VV | 0
|  | (21,384)*1 |  | 21.384 | [23 empty] | VV | 0
97 | 596811111R00 | Kladení dlažby do lože z kameniva těženého tloušťky do 30 mm | m2 | 5.71 |  | 0 |  | 0 |  | 0 | 21 | 0 | 0.072 | 0.41 | 0 | 0 | 822-1 | RTS 24/ I | RTS 24/ I | 0.375 | 2.14 |  | Práce | Běžná |  |  |  | POL1_
|  | komunikací pro pěší, z dlaždic betonových a teracových, do velikosti dlaždic 0,25 m2, s provedením lože do tl. 30 mm, s vyplněním spár a se smetením přebytečného materiálu na vzdálenost do 3 m | [25 empty] | SPI |  | komunikací pro pěší, z dlaždic betonových a teracových, do velikosti dlaždic 0,25 m2, s provedením lože do tl. 30 mm, s vyplněním spár a se smetením přebytečného materiálu na vzdálenost do 3 m
|  | Zpětné kladení okapového chodníku : | [25 empty] | VV | 0
|  | (11,42)*0,5 |  | 5.71 | [23 empty] | VV | 0
98 | 631316111R00 | Mazanina z betonu prostého speciální povrchové úpravy mazanin povrchový vsyp, směsí proti oděru | m2 | 46.2182 |  | 0 |  | 0 |  | 0 | 21 | 0 | 0.004 | 0.18 | 0 | 0 | 801-1 | RTS 24/ I | RTS 24/ I | 0.0579 | 2.68 |  | Práce | Běžná |  |  |  | POL1_
|  | (z kameniva) hlazená dřevěným hladítkem | [25 empty] | SPI
|  | Cementový posyp bet. mazaniny : | [25 empty] | VV | 0
|  | betonové desky : (4,975*1,75+4,475*2,45+6,365*1,75) |  | 30.8087 | [23 empty] | VV | 0
|  | venkovní schodiště : (5,85+5,10+2,1+2,1)*0,35 |  | 5.3025 | [23 empty] | VV | 0
|  | venkovní schodiště : (3,61*2)*0,35 |  | 2.527 | [23 empty] | VV | 0
|  | rampa před vchodem : (3*2,35+2,65*0,2) |  | 7.58 | [23 empty] | VV | 0
99 | 631319161R00 | Příplatek za přehlazení povrchu tloušťka mazaniny do 80 mm | m3 | 6.9887 |  | 0 |  | 0 |  | 0 | 21 | 0 | 0.04 | 0.28 | 0 | 0 | 801-1 | RTS 24/ I | RTS 24/ I | 2.7 | 18.87 |  | Práce | Běžná |  |  |  | POL1_
|  | betonové mazaniny min. B 10 ocelovým hladítkem s poprášením cementem pro konečnou úpravu mazaniny | [25 empty] | SPI
|  | Příplatek za zahlazení povrchu : | [25 empty] | VV | 0
|  | Odkaz na mn. položky pořadí 94 : 5,75831 |  | 5.7583 | [23 empty] | VV | 5
|  | Odkaz na mn. položky pořadí 91 : 22,37000*0,055 |  | 1.2304 | [23 empty] | VV | 5
100 | 631361921RT5 | Výztuž mazanin z betonů a z lehkých betonů ze svařovaných sítí průměr drátu 6 mm, velikost oka 150/150 mm | t | 0.15657 |  | 0 |  | 0 |  | 0 | 21 | 0 | 1.08 | 0.17 | 0 | 0 | 801-1 | RTS 24/ I | RTS 24/ I | 15.231 | 2.38 |  | Práce | Běžná |  |  |  | POL1_
|  | včetně distančních prvků | [25 empty] | SPI
|  | Výztuž bet. mazanin : | [25 empty] | VV | 0
|  | betonové desky : (4,975*1,75+4,475*2,45+6,365*1,75)*1,1*3,033*0,001 |  | 0.10279 | [23 empty] | VV | 0
|  | rampa před vchodem : (3*2,35+2,65*0,2)*1,1*3,033*0,001 |  | 0.02529 | [23 empty] | VV | 0
|  | venkovní schodiště : (5,85+5,10+2,1+2,1)*0,35*1,2*3,033*0,001 |  | 0.0193 | [23 empty] | VV | 0
|  | venkovní schodiště : (3,61*2)*0,35*1,2*3,033*0,001 |  | 0.0092 | [23 empty] | VV | 0
101 | 965048515R00 | Broušení betonového povrchu do tloušťky 5 mm | m2 | 46.2182 |  | 0 |  | 0 |  | 0 | 21 | 0 | 0 | 0 | 0.0126 | 0.58 | 801-3 | RTS 24/ I | RTS 24/ I | 0.33 | 15.25 |  | Práce | Běžná |  |  |  | POL1_
|  | Broušení betonu na požadovaný vzhled : | [25 empty] | VV | 0
|  | Odkaz na mn. položky pořadí 98 : 46,21825 |  | 46.2182 | [23 empty] | VV | 5
102 | 979054441R00 | Očištění vybouraných obrubníků, dlaždic dlaždic, desek nebo tvarovek s původním vyplněním spár kamenivem těženým | m2 | 27.094 |  | 0 |  | 0 |  | 0 | 21 | 0 | 0 | 0 | 0 | 0 | 822-1 | RTS 24/ I | RTS 24/ I | 0.115 | 3.12 |  | Práce | Běžná |  |  |  | POL1_
|  | krajníků, desek nebo panelů od spojovacího materiálu s odklizením a uložením očištěných hmot a spojovacího materiálu na skládku na vzdálenost do 10 m | [25 empty] | SPI |  | krajníků, desek nebo panelů od spojovacího materiálu s odklizením a uložením očištěných hmot a spojovacího materiálu na skládku na vzdálenost do 10 m
|  | Očištění zpětně kladené dlažby : | [25 empty] | VV | 0
|  | Odkaz na mn. položky pořadí 96 : 21,38400 |  | 21.384 | [23 empty] | VV | 5
|  | Odkaz na mn. položky pořadí 97 : 5,71000 |  | 5.71 | [23 empty] | VV | 5
Díl: | 61 | Úpravy povrchů vnitřní |  |  |  | 0 |  | 0 |  | 0 |  | 0 |  | 63.46 |  | 0 |  |  |  |  | 2228.95 | [6 empty] | DIL
103 | 216904212R00 | Očištění ploch tlak. vodou nebo stlač. vzduchem očištění stlačeným vzduchem, zdiva stěn a rubu kleneb, | m2 | 316.6947 |  | 0 |  | 0 |  | 0 | 21 | 0 | 0 | 0 | 0 | 0 | 800-2 | RTS 24/ I | RTS 24/ I | 0.349 | 110.53 |  | Práce | Běžná |  |  |  | POL1_
|  | Vysušení zdiva kleneb : | [25 empty] | VV | 0
|  | 1.S + 10/15 % za klenbový strop : | [25 empty] | VV | 0
|  | 1S01 : (19,21*1,10) |  | 21.131 | [23 empty] | VV | 0
|  | 1S02 : (16,62*1,10) |  | 18.282 | [23 empty] | VV | 0
|  | 1S03 : (23,15*1,15) |  | 26.6225 | [23 empty] | VV | 0
|  | 1S04 : (8,89*1,15) |  | 10.2235 | [23 empty] | VV | 0
|  | 1S05 : (17,25*1,1) |  | 18.975 | [23 empty] | VV | 0
|  | 1S06 : (4,9*1,1) |  | 5.39 | [23 empty] | VV | 0
|  | 1.S - stěny - 50% : | [25 empty] | VV | 0
|  | 1S01 : ((12,57*2+1,18*2)*2,1+(0,3*2+0,66+0,3*2+0,8+1,07+2*0,68)*2,1-(1,1*1,55*2+1,3*1,47+0,9*1,47))/2 |  | 30.8975 | [23 empty] | VV | 0
|  | 1S02 : ((2,8*2+5,605*2+1,415+2*0,7)*2,1+(0,3*2+0,65+1,21+2*0,68+0,95+2*0,68)*2,1-(1,1*1,55))/2 |  | 26.1902 | [23 empty] | VV | 0
|  | 1S03 : ((5,605*2+5,69*2+1,28+0,52*2+(1,22+2*0,6)*2)*2,1+(1,43+2*0,76*2)*1,6-(1,1*1,55+0,9*2,1))/2 |  | 33.016 | [23 empty] | VV | 0
|  | 1S04 : ((3,02*2+3*2+1,42+2*0,4+0,6+2*0,72)*2,1-(0,9*2,1))/2 |  | 16.17 | [23 empty] | VV | 0
|  | 1S05 : ((5,605*2+2,905*2+1,1+2*0,5+(1,07+2*0,5)*2)*2,1-(1,3*2,1))/2 |  | 23.058 | [23 empty] | VV | 0
|  | 1S06 : ((1,77*2+2,8*2+0,65+2*0,53+1,39+2*0,34+0,68+0,34)*2,1-(0,9*1,47))/2 |  | 13.9755 | [23 empty] | VV | 0
|  | Shodiště 1S : ((1,9+2+0,66+1,21+1,52+0,82*2)*2,1)/2 |  | 9.3765 | [23 empty] | VV | 0
|  | 1.NP+ 10/15 % za klenbový strop : | [25 empty] | VV | 0
|  | 110 : (11,89*1,1) |  | 13.079 | [23 empty] | VV | 0
|  | 111 : (7,06*1,1) |  | 7.766 | [23 empty] | VV | 0
|  | 112 : (4,94*1,1) |  | 5.434 | [23 empty] | VV | 0
|  | 101 : (3,64*1,15) |  | 4.186 | [23 empty] | VV | 0
|  | 102 : (11,52*1,1) |  | 12.672 | [23 empty] | VV | 0
|  | 1.NP - stěny : | [25 empty] | VV | 0
|  | stěna uliční do 1 m : 20,25*1 |  | 20.25 | [23 empty] | VV | 0
104 | 601011198R00 | Penetrace savých minerálních podkladů zpevňující (nové omítky a zdivo), stropů | m2 | 145.301 |  | 0 |  | 0 |  | 0 | 21 | 0 | 8e-05 | 0.01 | 0 | 0 | 801-1 | RTS 24/ I | RTS 24/ I | 0.07 | 10.17 |  | Práce | Běžná |  |  |  | POL1_
|  | Penetrace na stropech : | [25 empty] | VV | 0
|  | Odkaz na mn. položky pořadí 108 : 143,76100 |  | 143.761 | [23 empty] | VV | 5
|  | Odkaz na mn. položky pořadí 109 : 1,54000 |  | 1.54 | [23 empty] | VV | 5
105 | 602011198R00 | Penetrace savých minerálních podkladů zpevňující (nové omítky a zdivo), stěn | m2 | 1232.8666 |  | 0 |  | 0 |  | 0 | 21 | 0 | 4e-05 | 0.05 | 0 | 0 | 801-1 | RTS 24/ I | RTS 24/ I | 0.07 | 86.3 |  | Práce | Běžná |  |  |  | POL1_
|  | Penetrace na zdivo : | [25 empty] | VV | 0
|  | Odkaz na mn. položky pořadí 111 : 101,44030 |  | 101.4403 | [23 empty] | VV | 5
|  | Odkaz na mn. položky pořadí 112 : 15,85120 |  | 15.8512 | [23 empty] | VV | 5
|  | Odkaz na mn. položky pořadí 113 : 142,76590 |  | 142.7659 | [23 empty] | VV | 5
|  | Odkaz na mn. položky pořadí 116 : 972,80925 |  | 972.8093 | [23 empty] | VV | 5
106 | 610991111R00 | Zakrývání výplní vnitřních otvorů, předmětů apod. fólií Pe 0,05-0,2 mm | m2 | 177.1536 |  | 0 |  | 0 |  | 0 | 21 | 0 | 4e-05 | 0.01 | 0 | 0 | 801-1 | RTS 24/ I | RTS 24/ I | 0.078 | 13.82 |  | Práce | Běžná |  |  |  | POL1_
|  | které se zřizují před úpravami povrchu, a obalení osazených dveřních zárubní před znečištěním při úpravách povrchu nástřikem plastických maltovin včetně pozdějšího odkrytí, | [25 empty] | SPI |  | které se zřizují před úpravami povrchu, a obalení osazených dveřních zárubní před znečištěním při úpravách povrchu nástřikem plastických maltovin včetně pozdějšího odkrytí,
|  | Zakrývaní vnitřních otvorů : | [25 empty] | VV | 0
|  | obvodové konstrukce : | [25 empty] | VV | 0
|  | 1.NP - otvory : (1,16*1,77+1,02*1,77+1,025*1,74+1,33*1,77+0,44*1,3+1,02*1,77+1,18*1,77+1,12*1,78*3+1,75*1,85*6) |  | 37.868 | [23 empty] | VV | 0
|  | 2.NP : (1,01*1,86*2+1,1*1,86+1,15*1,86+0,44*1,35+1,02*1,86+0,55*0,81+1,06*1,82*2+1,06*1,83*6) |  | 26.3761 | [23 empty] | VV | 0
|  | Vnitřní otvory : | [25 empty] | VV | 0
|  | 1.NP : | [25 empty] | VV | 0
|  | obě strany : (0,97*1,685+1,07*2,135+0,87*2,135+0,97*2,135+0,97*2,135*5+0,87*2,135+0,7*2,1+1,07*2,135*2)*2 |  | 52.1968 | [23 empty] | VV | 0
|  | 2.NP : | [25 empty] | VV | 0
|  | obě strany : (1,07*2,135*3+0,87*2,135+0,9*2,02+0,8*2,02+0,97*2,135*7+0,87*2,135*2)*2 |  | 60.7127 | [23 empty] | VV | 0
107 | 610991002R00 | Začišťovací okenní lišta pro omítku tl. 9 mm | m | 144.615 |  | 0 |  | 0 |  | 0 | 21 | 0 | 0.00015 | 0.02 | 0 | 0 | 801-1 | RTS 24/ I | RTS 24/ I | 0.05 | 7.23 |  | Práce | Běžná |  |  |  | POL1_
|  | nalepení a odříznutí po dokončení omítek | [25 empty] | SPI
|  | Apu lišta - vnitřní : | [25 empty] | VV | 0
|  | 1.NP - otvory : (1,16+2*1,77)+(1,02+2*1,77)+(1,025+2*1,74)+(1,33+2*1,77)+(0,44+2*1,3)+(1,02+2*1,77)+(1,18+2*1,77)+(1,12+2*1,78)*3+(1,75+2*1,85)*6 |  | 77.695 | [23 empty] | VV | 0
|  | 2.NP : (1,01+2*1,86)*2+(1,1+2*1,86)+(1,15+2*1,86)+(0,44+2*1,35)+(1,02+2*1,86)+(0,55+2*0,81)+(1,06+2*1,82)*2+(1,06+2*1,83)*6 |  | 66.92 | [23 empty] | VV | 0
108 | 611452111R00 | Omítky vnitřní stropů cementové kleneb nebo skořepin hrubé zatřené | m2 | 143.761 |  | 0 |  | 0 |  | 0 | 21 | 0 | 0.04449 | 6.4 | 0 | 0 | 801-1 | RTS 24/ I | RTS 24/ I | 0.73 | 104.95 |  | Práce | Běžná |  |  |  | POL1_
|  | s pomocným lešením o výšce podlahy do 1900 mm a pro zatížení do 1,5 kPa, | [25 empty] | SPI
|  | Omítka kleneb : | [25 empty] | VV | 0
|  | 1.S + 10/15 % za klenbový strop : | [25 empty] | VV | 0
|  | 1S01 : (19,21*1,10) |  | 21.131 | [23 empty] | VV | 0
|  | 1S02 : (16,62*1,10) |  | 18.282 | [23 empty] | VV | 0
|  | 1S03 : (23,15*1,15) |  | 26.6225 | [23 empty] | VV | 0
|  | 1S04 : (8,89*1,15) |  | 10.2235 | [23 empty] | VV | 0
|  | 1S05 : (17,25*1,1) |  | 18.975 | [23 empty] | VV | 0
|  | 1S06 : (4,9*1,1) |  | 5.39 | [23 empty] | VV | 0
|  | 1.NP+ 10/15 % za klenbový strop : | [25 empty] | VV | 0
|  | 110 : (11,89*1,1) |  | 13.079 | [23 empty] | VV | 0
|  | 111 : (7,06*1,1) |  | 7.766 | [23 empty] | VV | 0
|  | 112 : (4,94*1,1) |  | 5.434 | [23 empty] | VV | 0
|  | 101 : (3,64*1,15) |  | 4.186 | [23 empty] | VV | 0
|  | 102 : (11,52*1,1) |  | 12.672 | [23 empty] | VV | 0
109 | 611474611R00 | Omítka vnitřní stropů ze suché směsi dvouvrstvá, vápenný štuk, ruční zpracování, na pálené cihly a tvarovky | m2 | 1.54 |  | 0 |  | 0 |  | 0 | 21 | 0 | 0.03337 | 0.05 | 0 | 0 | 801-1 | RTS 24/ I | RTS 24/ I | 1.0849 | 1.67 |  | Práce | Běžná |  |  |  | POL1_
|  | kompletní souvrství | [25 empty] | SPI
|  | včetně pomocného lešení | [25 empty] | POP
|  | Omítka stropů : | [25 empty] | VV | 0
|  | 113 : 1,54 |  | 1.54 | [23 empty] | VV | 0
110 | 612409991R00 | Začištění omítek kolem oken, dveří a obkladů apod. maltou vápenou | m | 444.855 |  | 0 |  | 0 |  | 0 | 21 | 0 | 0.00371 | 1.65 | 0 | 0 | 801-4 | RTS 24/ I | RTS 24/ I | 0.1818 | 80.87 |  | Práce | Běžná |  |  |  | POL1_
|  | Začištění omítek kolem oken, dveří : | [25 empty] | VV | 0
|  | obvodové konstrukce : | [25 empty] | VV | 0
|  | 1.NP - otvory : (1,16+2*1,77)+(1,02+2*1,77)+(1,025+2*1,74)+(1,33+2*1,77)+(0,44+2*1,3)+(1,02+2*1,77)+(1,18+2*1,77)+(1,12+2*1,78)*3+(1,75+2*1,85)*6 |  | 77.695 | [23 empty] | VV | 0
|  | 2.NP : (1,01+2*1,86)*2+(1,1+2*1,86)+(1,15+2*1,86)+(0,44+2*1,35)+(1,02+2*1,86)+(0,55+2*0,81)+(1,06+2*1,82)*2+(1,06+2*1,83)*6 |  | 66.92 | [23 empty] | VV | 0
|  | Vnitřní otvory : | [25 empty] | VV | 0
|  | 1.NP : | [25 empty] | VV | 0
|  | obě strany : ((0,97+2*1,685)+(1,07+2*2,135)+(0,87+2*2,135)+(0,97+2*2,135)+(0,97+2*2,135)*6+(0,87+2*2,135)+(0,7+2*2,1)+(1,07+2*2,135)*2)*2 |  | 144.44 | [23 empty] | VV | 0
|  | 2.NP : | [25 empty] | VV | 0
|  | obě strany : ((1,07+2*2,135)*3+(0,87+2*2,135)+(0,9+2*2,02)+(0,8+2*2,02)+(0,97+2*2,135)*7+(0,87+2*2,135)*2)*2 |  | 155.8 | [23 empty] | VV | 0
111 | 612421615R00 | Omítky vnitřní stěn vápenné nebo vápenocementové v podlaží i ve schodišti hrubé zatřené | m2 | 101.4403 |  | 0 |  | 0 |  | 0 | 21 | 0 | 0.03921 | 3.98 | 0 | 0 | 801-1 | RTS 24/ I | RTS 24/ I | 0.396 | 40.17 |  | Práce | Běžná |  |  |  | POL1_
|  | Omítka pod obklad : | [25 empty] | VV | 0
|  | 1NP : | [25 empty] | VV | 0
|  | 105 : (1,635*2+2,41*2+1,785*2)*2,8-(0,87*2,135+0,85*2,135+0,44*1,3) |  | 28.4038 | [23 empty] | VV | 0
|  | 107 : (2,69*2+2,77*2)*2,8-(1,75*1,85+0,97*2,135) |  | 25.2675 | [23 empty] | VV | 0
|  | 111 : (2,38*2+2,75*2)*2,8-(1,16*1,77+0,97*2,135+0,87*2,135) |  | 22.7464 | [23 empty] | VV | 0
|  | 112 : (1,55*2+3,25*2)*2,8-(0,87*2,135) |  | 25.0225 | [23 empty] | VV | 0
112 | 612425921R00 | Omítka vápenná vnitřního ostění omítkou hladkou | m2 | 15.8512 |  | 0 |  | 0 |  | 0 | 21 | 0 | 0.05284 | 0.84 | 0 | 0 | 801-4 | RTS 24/ I | RTS 24/ I | 1.057 | 16.75 |  | Práce | Běžná |  |  |  | POL1_
|  | okenního nebo dveřního, z pomocného pracovního lešení o výšce podlahy do 1900 mm a pro zatížení do 1,5 kPa, | [25 empty] | SPI |  | okenního nebo dveřního, z pomocného pracovního lešení o výšce podlahy do 1900 mm a pro zatížení do 1,5 kPa,
|  | Omítka vnitřního ostění - pod obklad : | [25 empty] | VV | 0
|  | 1NP : | [25 empty] | VV | 0
|  | 105 : (0,44+1,3*2)*0,55 |  | 1.672 | [23 empty] | VV | 0
|  | 107 : (1,75+2*1,85)*0,5+(0,85*2)*0,3 |  | 3.235 | [23 empty] | VV | 0
|  | 111 : (1,16+1,77*2)*0,5+(0,85*2)*0,3 |  | 2.86 | [23 empty] | VV | 0
|  | 112 : (0,87+2*2,135)*0,15 |  | 0.771 | [23 empty] | VV | 0
|  | 2.NP : | [25 empty] | VV | 0
|  | 202 : (0,44+1,35*2)*0,2 |  | 0.628 | [23 empty] | VV | 0
|  | 204 : (0,8+2*2,02)*0,68+(0,55+0,81*2)*0,2 |  | 3.7252 | [23 empty] | VV | 0
|  | 207 : (1,06+1,83*2)*0,5+(1*2)*0,3 |  | 2.96 | [23 empty] | VV | 0
113 | 612425931R00 | Omítka vápenná vnitřního ostění omítkou štukovou | m2 | 142.7659 |  | 0 |  | 0 |  | 0 | 21 | 0 | 0.05369 | 7.67 | 0 | 0 | 801-4 | RTS 24/ I | RTS 24/ I | 1.1772 | 168.06 |  | Práce | Běžná |  |  |  | POL1_
|  | okenního nebo dveřního, z pomocného pracovního lešení o výšce podlahy do 1900 mm a pro zatížení do 1,5 kPa, | [25 empty] | SPI |  | okenního nebo dveřního, z pomocného pracovního lešení o výšce podlahy do 1900 mm a pro zatížení do 1,5 kPa,
|  | Omítka vnitřního ostění : | [25 empty] | VV | 0
|  | 1NP : | [25 empty] | VV | 0
|  | 101 : (1,67+2,62*2)*0,9*2 |  | 12.438 | [23 empty] | VV | 0
|  | 102 : (1,28+2*2,2)*0,555+(1,32+2,135*2)*0,5 |  | 5.9474 | [23 empty] | VV | 0
|  | 104 : ((1,12+2*1,77)+(1,12+2*1,78)+(1,02+2*2,62))*0,5+(1,32+2*2,135)*0,425+(0,85*2)*0,3*2 |  | 11.1958 | [23 empty] | VV | 0
|  | 105 : (0,44+1,3*2)*0,55 |  | 1.672 | [23 empty] | VV | 0
|  | 106 : (1,12+2*1,78)*2*0,5+(1,75+2*1,85)*0,5+(1,1+2*2,135)*0,51+(3,425+2,8*2)*0,5+(0,85*2)*0,3*3 |  | 16.1862 | [23 empty] | VV | 0
|  | (1,75+2*1,85)*2*0,5+(1,18+2*2,135)*2*0,45+(0,85*2)*0,3*2 |  | 11.375 | [23 empty] | VV | 0
|  | 107 : (1,75+2*1,85)*0,5+(0,85*2)*0,3 |  | 3.235 | [23 empty] | VV | 0
|  | 108 : (1,1+2*2,135)*0,55 |  | 2.9535 | [23 empty] | VV | 0
|  | 109 : (1,75+2*1,85)*0,5*2+(1,45+2,8*2)*0,55+(1,286+2*2,135)*0,35+(1,48+2*2,135)*0,66+(1,54+2*2,135)*0,66+(0,85*2)*0,3*2 |  | 19.9217 | [23 empty] | VV | 0
|  | 110 : (1,02+2,62*2)*0,33+(1,2+2*2,135)*0,565 |  | 5.1563 | [23 empty] | VV | 0
|  | 111 : (1,16+1,77*2)*0,5+(0,85*2)*0,3 |  | 2.86 | [23 empty] | VV | 0
|  | 112 : (0,87+2*2,135)*0,15 |  | 0.771 | [23 empty] | VV | 0
|  | 113 : (0,97+1,685*2)*0,53 |  | 2.3002 | [23 empty] | VV | 0
|  | - omítka pod obklad : | [25 empty] | VV | 0
|  | Odkaz na mn. položky pořadí 112 : 15,85120*-1 |  | -15.8512 | [23 empty] | VV | 5
|  | 2.NP : | [25 empty] | VV | 0
|  | 201 : (1,07*3)*0,34+(1,31*3)*0,5+(0,9+2,02*2)*0,65 |  | 6.2674 | [23 empty] | VV | 0
|  | 202 : (0,44+1,35*2)*0,2 |  | 0.628 | [23 empty] | VV | 0
|  | 203 : (1,07+2,135*2)*0,25+(1,02+1,86*2)*0,65+(1,06+2*1,82)*0,5+(1*2)*0,3*2 |  | 7.966 | [23 empty] | VV | 0
|  | 204 : (0,8+2*2,02)*0,68+(0,55+0,81*2)*0,2 |  | 3.7252 | [23 empty] | VV | 0
|  | 205 : (0,97+2,135*2)*0,54+(1,06+2*1,82)*0,5+(1,06+2*1,83)*0,5*3+(4,15+2*3)*0,35+(1*2)*0,3*4 |  | 18.2121 | [23 empty] | VV | 0
|  | 207 : (1,06+1,83*2)*0,5+(1*2)*0,3 |  | 2.96 | [23 empty] | VV | 0
|  | 208 : (1,02+1,83*2)*0,5 |  | 2.34 | [23 empty] | VV | 0
|  | 209 : (1,06+1,83*2)*0,5+(0,94+2*2,02)*0,565+(0,8+2*2,02)*0,565+(1*2)*0,3 |  | 8.5083 | [23 empty] | VV | 0
|  | 210 : (1,06+1,83*2)*0,5+(1*2)*0,3 |  | 2.96 | [23 empty] | VV | 0
|  | 211 : (1,01+1,83*2)*0,65+(1*2)*0,3 |  | 3.6355 | [23 empty] | VV | 0
|  | 214 : (1,1+2*1,86)*0,65+(1,15*1,86)*0,5+(1*2)*0,3*2 |  | 5.4025 | [23 empty] | VV | 0
114 | 612433112R00 | Omítka vnitřní sanační pro malé zasolení, jednovrstvá, tloušťky 25 mm, | m2 | 166.4782 |  | 0 |  | 0 |  | 0 | 21 | 0 | 0.03256 | 5.42 | 0 | 0 | 801-4 | RTS 24/ I | RTS 24/ I | 0.72844 | 121.27 |  | Práce | Běžná |  |  |  | POL1_
|  | Oprava, injektáž trhlin ve zdivu, klenbách : | [25 empty] | VV | 0
|  | 1S - předpoklad do 10 % plochy : | [25 empty] | VV | 0
|  | 1S01 : ((12,57*2+1,18*2)*2,1+(0,3*2+0,66+0,3*2+0,8+1,07+2*0,68)*2,1-(1,1*1,55*2+1,3*1,47+0,9*1,47))*0,1 |  | 6.1795 | [23 empty] | VV | 0
|  | 1S02 : ((2,8*2+5,605*2+1,415+2*0,7)*2,1+(0,3*2+0,65+1,21+2*0,68+0,95+2*0,68)*2,1-(1,1*1,55))*0,1 |  | 5.2381 | [23 empty] | VV | 0
|  | 1S03 : ((5,605*2+5,69*2+1,28+0,52*2+(1,22+2*0,6)*2)*2,1+(1,43+2*0,76*2)*1,6-(1,1*1,55+0,9*2,1))*0,1 |  | 6.6032 | [23 empty] | VV | 0
|  | 1S04 : ((3,02*2+3*2+1,42+2*0,4+0,6+2*0,72)*2,1-(0,9*2,1))*0,1 |  | 3.234 | [23 empty] | VV | 0
|  | 1S05 : ((5,605*2+2,905*2+1,1+2*0,5+(1,07+2*0,5)*2)*2,1-(1,3*2,1))*0,1 |  | 4.6116 | [23 empty] | VV | 0
|  | 1S06 : ((1,77*2+2,8*2+0,65+2*0,53+1,39+2*0,34+0,68+0,34)*2,1-(0,9*1,47))*0,1 |  | 2.7951 | [23 empty] | VV | 0
|  | 1S01 : (19,21*1,10)*0,1 |  | 2.1131 | [23 empty] | VV | 0
|  | 1S02 : (16,62*1,10)*0,1 |  | 1.8282 | [23 empty] | VV | 0
|  | 1S03 : (23,15*1,15)*0,1 |  | 2.6622 | [23 empty] | VV | 0
|  | 1S04 : (8,89*1,15)*0,1 |  | 1.0224 | [23 empty] | VV | 0
|  | 1S05 : (17,25*1,1)*0,1 |  | 1.8975 | [23 empty] | VV | 0
|  | 1S06 : (4,9*1,1)*0,1 |  | 0.539 | [23 empty] | VV | 0
|  | 1.NP - předpoklad do 10 % plochy : | [25 empty] | VV | 0
|  | Odkaz na mn. položky pořadí 109 : 1,54000*0,1 |  | 0.154 | [23 empty] | VV | 5
|  | Odkaz na mn. položky pořadí 111 : 101,44030*0,1 |  | 10.144 | [23 empty] | VV | 5
|  | Odkaz na mn. položky pořadí 112 : 15,85120*0,1 |  | 1.5851 | [23 empty] | VV | 5
|  | Odkaz na mn. položky pořadí 113 : 142,76590*0,1 |  | 14.2766 | [23 empty] | VV | 5
|  | Odkaz na mn. položky pořadí 116 : 972,80930*0,1 |  | 97.2809 | [23 empty] | VV | 5
|  | 110 : (11,89*1,1)*0,1 |  | 1.3079 | [23 empty] | VV | 0
|  | 111 : (7,06*1,1)*0,1 |  | 0.7766 | [23 empty] | VV | 0
|  | 112 : (4,94*1,1)*0,1 |  | 0.5434 | [23 empty] | VV | 0
|  | 101 : (3,64*1,15)*0,1 |  | 0.4186 | [23 empty] | VV | 0
|  | 102 : (11,52*1,1)*0,1 |  | 1.2672 | [23 empty] | VV | 0
115 | 612473185R00 | Omítky vnitřní zdiva ze suchých směsí příplatek za zabudované omítníky v ploše stěn | m2 | 1378.1677 |  | 0 |  | 0 |  | 0 | 21 | 0 | 8e-05 | 0.11 | 0 | 0 | 801-1 | RTS 24/ I | RTS 24/ I | 0 | 0 |  | Práce | Běžná |  |  |  | POL1_
|  | omítka vápenocementová, strojně nebo ručně nanášená v podlaží i ve schodišti na jakýkoliv druh podkladu, kompletní souvrství | [25 empty] | SPI |  | omítka vápenocementová, strojně nebo ručně nanášená v podlaží i ve schodišti na jakýkoliv druh podkladu, kompletní souvrství
|  | Příplatek za rohovníky v ploše - omítky : | [25 empty] | VV | 0
|  | Odkaz na mn. položky pořadí 108 : 143,76100 |  | 143.761 | [23 empty] | VV | 5
|  | Odkaz na mn. položky pořadí 109 : 1,54000 |  | 1.54 | [23 empty] | VV | 5
|  | Odkaz na mn. položky pořadí 111 : 101,44030 |  | 101.4403 | [23 empty] | VV | 5
|  | Odkaz na mn. položky pořadí 112 : 15,85120 |  | 15.8512 | [23 empty] | VV | 5
|  | Odkaz na mn. položky pořadí 113 : 142,76590 |  | 142.7659 | [23 empty] | VV | 5
|  | Odkaz na mn. položky pořadí 116 : 972,80925 |  | 972.8093 | [23 empty] | VV | 5
116 | 612474611RT1 | Omítka vnitřní stěn ze suché směsi třívrstvá, vápenocementové jádro, vápenný štuk, na pálené cihly a tvarovky, ruční zpracování | m2 | 972.8093 |  | 0 |  | 0 |  | 0 | 21 | 0 | 0.03203 | 31.16 | 0 | 0 | 801-1 | RTS 24/ I | RTS 24/ I | 0.816 | 793.81 |  | Práce | Běžná |  |  |  | POL1_
|  | kompletní souvrství | [25 empty] | SPI
|  | Vnitřní omítka : | [25 empty] | VV | 0
|  | 1NP : | [25 empty] | VV | 0
|  | 101 : (1,67*2+2,5*2)*2,8-(1,67*2,62*2) |  | 14.6012 | [23 empty] | VV | 0
|  | 102 : (7,5*2+1,32*2)*2,8-(1,07*2,135*2+0,97*2,135+1,67*2,8+0,97*1,685) |  | 36.4417 | [23 empty] | VV | 0
|  | 104 : (4,795*2+3,22*2)*2,8-(1,07*2,135+0,87*2,135+1,02*2,62+1,18*1,77+1,12*1,78) |  | 33.9875 | [23 empty] | VV | 0
|  | 103 : (1,95+3,41+0,87*2+1,25+1,5+1,3+0,67)*2,8+(3,63+1,71+0,5+2,3)*3+(3+1,35)*2,5 |  | 68.391 | [23 empty] | VV | 0
|  | 105 : (1,635*2+2,41*2+1,785*2)*2,8-(0,87*2,135+0,85*2,135+0,44*1,3) |  | 28.4038 | [23 empty] | VV | 0
|  | 106 : (3,04*2+5,66*2)*2,8-(0,97*2,135+3,425*2,8+1,12*1,78*2+1,75*1,85) |  | 29.8344 | [23 empty] | VV | 0
|  | (5,66*2+5,95*2)*2,8-(1,75*1,85*2+0,97*2,135*2+3,425*2,8) |  | 44.8091 | [23 empty] | VV | 0
|  | 107 : (2,69*2+2,77*2)*2,8-(1,75*1,85+0,97*2,135) |  | 25.2675 | [23 empty] | VV | 0
|  | 108 : (2,69*2+2,72*2)*2,8-(0,97*2,135*3) |  | 24.0831 | [23 empty] | VV | 0
|  | 109 : (6,54+6,434+7,038+6,415+0,55*2)*2,8-(1,75*1,85*2+0,97*2,135*2+1,07*2,135) |  | 64.1743 | [23 empty] | VV | 0
|  | 110 : (3,15*2+3,475*2)*2,8-(1,02*2,62+1,07*2,35*2) |  | 29.3986 | [23 empty] | VV | 0
|  | 111 : (2,38*2+2,75*2)*2,8-(1,16*1,77+0,97*2,135+0,87*2,135) |  | 22.7464 | [23 empty] | VV | 0
|  | 112 : (1,55*2+3,25*2)*2,8-(0,87*2,135) |  | 25.0225 | [23 empty] | VV | 0
|  | 113 : (1,2+1,5+0,38+1,27)*2-(0,96*1,7) |  | 7.068 | [23 empty] | VV | 0
|  | Schodiště : (1,95+3,41+0,87*2+1,25+1,5+1,3+0,67)*2,8+(5,78*2+1,75*2)*3-(1,1*1,86+1,15*1,86+1,31*3+1,31*2,8)+(15,53)*3,5-(1,1*3,5) |  | 116.998 | [23 empty] | VV | 0
|  | Mezisoučet |  | 571.2272 | [23 empty] | VV | 1
|  | 2.NP : | [25 empty] | VV | 0
|  | 201 : (7,49*2+1,55*2+0,51*2+0,51*4)*3-(1,07*2,135+1,31*3+0,87*2,135+1,07*2,135+0,9*2,02) |  | 51.2456 | [23 empty] | VV | 0
|  | 202 : (1,28*2+2,135*2)*3-(0,87*2,135+0,44*1,35) |  | 18.0386 | [23 empty] | VV | 0
|  | 203 : (5,07*2+3,4*2+0,5*2)*3-(1,07*2,135+1,02*1,86+0,8*2,02+1,06*1,82+0,97*2,135) |  | 44.0222 | [23 empty] | VV | 0
|  | 204 : (1,885*2+2,155*2)*2,5-(0,8*2,02+0,55*0,81) |  | 18.1385 | [23 empty] | VV | 0
|  | 205 : (3,17*2+5,95*2)*3-(0,97*2,135+1,06*1,82+1,06*1,83+4,15*3) |  | 36.33 | [23 empty] | VV | 0
|  | (6,17*2+5,95*2)*3-(0,97*2,135*2+1,06*1,83*2+4,15*3) |  | 52.2485 | [23 empty] | VV | 0
|  | 206 : (2,725*2+3,13*2)*3-(0,97*2,135+0,9*2,02) |  | 31.2411 | [23 empty] | VV | 0
|  | 207 : (2,981*2+2,94*2)*3-(0,97*2,135+1,06*1,83) |  | 31.5153 | [23 empty] | VV | 0
|  | 208 : (3,12*2+3,31*2)*3-(0,97*2,135*2+1,07*2,135+1,02*1,86) |  | 30.2565 | [23 empty] | VV | 0
|  | 209 : (3,12*2+6,57*2)*3+(0,915*2+1,45)-(0,97*2,135*2+1,06*1,83) |  | 55.3383 | [23 empty] | VV | 0
|  | 210 : (3,945+2,95+3,82+4,04)*3-(1,06*1,83+0,97*2,135) |  | 40.2542 | [23 empty] | VV | 0
|  | 211 : (2,98*2+3,31*2)*3-(0,97*2,135*2+0,87*2,135+1,01*1,86) |  | 29.862 | [23 empty] | VV | 0
|  | 212 : (1,45*2+3,31*2)*3-(0,87*2,135) |  | 26.7025 | [23 empty] | VV | 0
|  | 213 : (2,5+4,4+3,85+2,55)*3-(0,97*2,135) |  | 37.8291 | [23 empty] | VV | 0
|  | - omítka pod obklad : | [25 empty] | VV | 0
|  | Odkaz na mn. položky pořadí 111 : 101,44030*-1 |  | -101.4403 | [23 empty] | VV | 5
117 | 622481291R00 | Vyztužení povrchových úprav vnějších stěn montáž výztužné lišty rohové a dilatační- bez dodávky materiálu | m | 233.235 |  | 0 |  | 0 |  | 0 | 21 | 0 | 0 | 0 | 0 | 0 | 801-1 | RTS 24/ I | RTS 24/ I | 0.1 | 23.32 |  | Práce | Běžná |  |  |  | POL1_
|  | Montáž rohové lišty : | [25 empty] | VV | 0
|  | Vnitřní omítka : | [25 empty] | VV | 0
|  | 1.NP : | [25 empty] | VV | 0
|  | obě strany : (1,685+0,97)+(2,135+1,07)+(2*2,135+0,97)*6+(1,28+2*2,35)+(1,54+2*2,35) |  | 49.52 | [23 empty] | VV | 0
|  | 1.NP - otvory : (1,16+2*1,77)+(1,02+2*1,77)+(1,025+2*1,74)+(1,33+2*1,77)+(0,44+2*1,3)+(1,02+2*1,77)+(1,18+2*1,77)+(1,12+2*1,78)*3+(1,75+2*1,85)*6 |  | 77.695 | [23 empty] | VV | 0
|  | 2.NP : (1,01+2*1,86)*2+(1,1+2*1,86)+(1,15+2*1,86)+(0,44+2*1,35)+(1,02+2*1,86)+(0,55+2*0,81)+(1,06+2*1,82)*2+(1,06+2*1,83)*6 |  | 66.92 | [23 empty] | VV | 0
|  | Rohy : (2,8*7)+1,45+(3,425+2*2,8)*2 |  | 39.1 | [23 empty] | VV | 0
118 | 627452931R00 | Spárování starého zdiva zdí a valů cihelného, do hloubky 50 mm, cementovou maltou | m2 | 311.1675 |  | 0 |  | 0 |  | 0 | 21 | 0 | 0.01949 | 6.06 | 0 | 0 | 801-5 | RTS 24/ I | RTS 24/ I | 2.082 | 647.85 |  | Práce | Běžná |  |  |  | POL1_
|  | zatření spár jakoukoliv maltou cementovou, s vyškrabáním spár, s vypláchnutím spár vodou a očištěním povrchu zdiva po vyspárování, s odklizením materiálu do 20 m | [25 empty] | SPI |  | zatření spár jakoukoliv maltou cementovou, s vyškrabáním spár, s vypláchnutím spár vodou a očištěním povrchu zdiva po vyspárování, s odklizením materiálu do 20 m
|  | Spárování zdiva : | [25 empty] | VV | 0
|  | 1.S : | [25 empty] | VV | 0
|  | Odkaz na mn. položky pořadí 119 : 311,16750 |  | 311.1675 | [23 empty] | VV | 5
119 | 784011111R00 | Ostatní práce oprášení/ometení podkladu, , | m2 | 311.1675 |  | 0 |  | 0 |  | 0 | 21 | 0 | 0 | 0 | 0 | 0 | 800-784 | RTS 24/ I | RTS 24/ I | 0.007 | 2.18 |  | Práce | Běžná |  |  |  | POL1_
|  | Ometení podkladu před spárováním : | [25 empty] | VV | 0
|  | 1.S - stěny : | [25 empty] | VV | 0
|  | 1S01 : ((12,57*2+1,18*2)*2,1+(0,3*2+0,66+0,3*2+0,8+1,07+2*0,68)*2,1-(1,1*1,55*2+1,3*1,47+0,9*1,47)) |  | 61.795 | [23 empty] | VV | 0
|  | 1S02 : ((2,8*2+5,605*2+1,415+2*0,7)*2,1+(0,3*2+0,65+1,21+2*0,68+0,95+2*0,68)*2,1-(1,1*1,55)) |  | 52.3805 | [23 empty] | VV | 0
|  | 1S03 : ((5,605*2+5,69*2+1,28+0,52*2+(1,22+2*0,6)*2)*2,1+(1,43+2*0,76*2)*1,6-(1,1*1,55+0,9*2,1)) |  | 66.032 | [23 empty] | VV | 0
|  | 1S04 : ((3,02*2+3*2+1,42+2*0,4+0,6+2*0,72)*2,1-(0,9*2,1)) |  | 32.34 | [23 empty] | VV | 0
|  | 1S05 : ((5,605*2+2,905*2+1,1+2*0,5+(1,07+2*0,5)*2)*2,1-(1,3*2,1)) |  | 46.116 | [23 empty] | VV | 0
|  | 1S06 : ((1,77*2+2,8*2+0,65+2*0,53+1,39+2*0,34+0,68+0,34)*2,1-(0,9*1,47)) |  | 27.951 | [23 empty] | VV | 0
|  | Shodiště 1S : ((1,9+2+0,66+1,21+1,52+0,82*2)*2,1) |  | 18.753 | [23 empty] | VV | 0
|  | Komín na střeše : (0,6*2+0,85*2)*2 |  | 5.8 | [23 empty] | VV | 0
120 | 553926040R | lišta rohová, omítková; materiál ocel; l = 2 750 mm | kus | 71.8938 |  | 0 |  | 0 |  | 0 | 21 | 0 | 0.00038 | 0.03 | 0 | 0 | SPCM | RTS 24/ I | RTS 24/ I | 0 | 0 |  | Specifikace | Běžná |  |  |  | POL3_
|  | Mat. k pol. Montáž výztužné lišty rohové a dilatační : | [25 empty] | VV | 0
|  | (171,92/2,75) |  | 62.5164 | [23 empty] | VV | 0
|  | Koeficient : 0,15 |  | 9.3774 | [23 empty] | VV | 4
Díl: | 62 | Úpravy povrchů vnější |  |  |  | 0 |  | 0 |  | 0 |  | 0 |  | 42.42 |  | 0 |  |  |  |  | 1185.18 | [6 empty] | DIL
121 | 602015104R00 | Omítka stěn z hotových směsí podhoz pod minerální omítky, , , tloušťka vrstvy 10 mm, | m2 | 74.1311 |  | 0 |  | 0 |  | 0 | 21 | 0 | 0.00764 | 0.57 | 0 | 0 | 801-1 | RTS 24/ I | RTS 24/ I | 0.081 | 6 |  | Práce | Běžná |  |  |  | POL1_
|  | po jednotlivých vrstvách | [25 empty] | SPI
|  | Sokl - podhoz : | [25 empty] | VV | 0
|  | sokl + 30 cm pod terén : (20,345+11,42+21,384+2,55*4+2,565*2)*(0,85+0,3)-(1,02+1,025+1,33+1,02+1,76*4)*(0,85) |  | 69.0311 | [23 empty] | VV | 0
|  | sokl ostění : (2*0,85)*3 |  | 5.1 | [23 empty] | VV | 0
122 | 620901111R00 | Kamenického opracování lícních ploch zdí a valů pemrlováním | m2 | 74.1311 |  | 0 |  | 0 |  | 0 | 21 | 0 | 0.00118 | 0.09 | 0 | 0 | 801-5 | RTS 24/ I | RTS 24/ I | 1.185 | 87.85 |  | Práce | Běžná |  |  |  | POL1_
|  | (omítnutých nebo neomítnutých), bez provedení vlastní omítky a bez vypracování pásků podél hran | [25 empty] | SPI
|  | včetně pomocného pracovního lešení o výšce podlahy do 1900 mm a pro zatížení do 1,5 kPa, | [25 empty] | POP
|  | Pemrlování povrchu - sokl : | [25 empty] | VV | 0
|  | Odkaz na mn. položky pořadí 121 : 74,13110 |  | 74.1311 | [23 empty] | VV | 5
123 | 620991121R00 | Zakrývání výplní vnějších otvorů z postaveného lešení | m2 | 64.2441 |  | 0 |  | 0 |  | 0 | 21 | 0 | 4e-05 | 0 | 0 | 0 | 801-1 | RTS 24/ I | RTS 24/ I | 0.078 | 5.01 |  | Práce | Běžná |  |  |  | POL1_
|  | s rámy a zárubněmi, zábradlí, předmětů oplechování apod., které se zřizují ještě před úpravami povrchu, před jejich znečištěním při úpravách povrchu nástřikem plastických (lepivých) maltovin | [25 empty] | SPI |  | s rámy a zárubněmi, zábradlí, předmětů oplechování apod., které se zřizují ještě před úpravami povrchu, před jejich znečištěním při úpravách povrchu nástřikem plastických (lepivých) maltovin
|  | Zakrytí vnějších otvorů : | [25 empty] | VV | 0
|  | 1.NP - otvory : (1,16*1,77+1,02*1,77+1,025*1,74+1,33*1,77+0,44*1,3+1,02*1,77+1,18*1,77+1,12*1,78*3+1,75*1,85*6) |  | 37.868 | [23 empty] | VV | 0
|  | 2.NP : (1,01*1,86*2+1,1*1,86+1,15*1,86+0,44*1,35+1,02*1,86+0,55*0,81+1,06*1,82*2+1,06*1,83*6) |  | 26.3761 | [23 empty] | VV | 0
124 | 622319563R00 | Zateplení parapetu extrudovaným polystyrénem, tloušťky 30 mm | m2 | 9.42 |  | 0 |  | 0 |  | 0 | 21 | 0 | 0.00933 | 0.09 | 0 | 0 | 801-1 | RTS 24/ I | RTS 24/ I | 1.56 | 14.7 |  | Práce | Běžná |  |  |  | POL1_
|  | nanesení lepicího tmelu na izolační desky, nalepení desek, natažení stěrky, vtlačení výztužné tkaniny a přehlazení stěrky. Včetně parapetních lišt. | [25 empty] | SPI |  | nanesení lepicího tmelu na izolační desky, nalepení desek, natažení stěrky, vtlačení výztužné tkaniny a přehlazení stěrky. Včetně parapetních lišt.
|  | Vyrovnání parapetního lůžka : | [25 empty] | VV | 0
|  | 1.NP : ((1,16)+(0,44)+(1,18)+(1,12)*3+(1,75)*6)*0,3 |  | 4.992 | [23 empty] | VV | 0
|  | 2.NP : ((1,01)*2+(1,1)+(1,15)+(0,44)+(1,02)+(0,55)+(1,06)*2+(1,06)*6)*0,3 |  | 4.428 | [23 empty] | VV | 0
125 | 622412415RT2 | Nátěr vnějsích omítek stěn vápenný, složitost 1-2, odstín II, na novou omítku | m2 | 430.8667 |  | 0 |  | 0 |  | 0 | 21 | 0 | 0.00043 | 0.19 | 0 | 0 | 801-1 | RTS 24/ I | RTS 24/ I | 0.25322 | 109.1 |  | Práce | Běžná |  |  |  | POL1_
|  | Penetrace + 2 x krycí nátěr. | [25 empty] | SPI
|  | Popis dle PD!!! | [25 empty] | POP
|  | Vápenná barva pro venkovní použití na bázi hašeného vápna s přísadou disperzního pojiva; dvojnásobný nátěr cca 0,35 kg/m2; teplota zpracování >+10 °C | [25 empty] | POP |  | Vápenná barva pro venkovní použití na bázi hašeného vápna s přísadou disperzního pojiva; dvojnásobný nátěr cca 0,35 kg/m2; teplota zpracování >+10 °C
|  | Vnější fasádní nátěr : | [25 empty] | VV | 0
|  | Odkaz na mn. položky pořadí 126 : 430,86670 |  | 430.8667 | [23 empty] | VV | 5
126 | 622421151R00 | Omítky vnější stěn vápenocementové drásané, , složitost 1÷ 2 | m2 | 430.8667 |  | 0 |  | 0 |  | 0 | 21 | 0 | 0.05481 | 23.62 | 0 | 0 | 801-1 | RTS 24/ I | RTS 24/ I | 1.21 | 521.35 |  | Práce | Běžná |  |  |  | POL1_
|  | Bez ohledu na ceníkový popis položky zohlednit popis v PD. | [25 empty] | POP
|  | Fasádní systémová omítka na bázi písku, vápna (bílé vápno, přírodní vysoce hydraulické vápno) a hydraulických přísad a dále s aditivy pro lepší zpracování a přídržnost; zrnitost 0–3,0 mm; tl. 10 mm; cca 1,3 kg/m2/mm; teplota stěny a okolí +5 °C až +30 °C | [25 empty] | POP |  | Fasádní systémová omítka na bázi písku, vápna (bílé vápno, přírodní vysoce hydraulické vápno) a hydraulických přísad a dále s aditivy pro lepší zpracování a přídržnost; zrnitost 0–3,0 mm; tl. 10 mm; cca 1,3 kg/m2/mm; teplota stěny a okolí +5 °C až +30 °C
|  | Vnější omítka : | [25 empty] | VV | 0
|  | fasáda : (21,384+13,95+20,345)*(7,65-0,85)+((2,53*2+2,565)*(7-0,85))*2 |  | 472.4047 | [23 empty] | VV | 0
|  | 1.NP (ostění) : ((1,16+2*1,77)+(1,02+2*1,77)+(1,025+2*1,74)+(1,33+2*1,77)+(0,44+2*1,3)+(1,02+2*1,77)+(1,18+2*1,77)+(1,12+2*1,78)*3+(1,75+2*1,85)*6)*0,3 |  | 23.3085 | [23 empty] | VV | 0
|  | 2.NP (ostění) : ((1,01+2*1,86)*2+(1,1+2*1,86)+(1,15+2*1,86)+(0,44+2*1,35)+(1,02+2*1,86)+(0,55+2*0,81)+(1,06+2*1,82)*2+(1,06+2*1,83)*6)*0,3 |  | 20.076 | [23 empty] | VV | 0
|  | klenby podchodu (ostění) : ((1,77+2*2,68)*2+(1,5+2*2,68))*0,3 |  | 6.336 | [23 empty] | VV | 0
|  | 1.NP - otvory : -(1,16*1,77+1,02*1,77+1,025*1,74+1,33*1,77+0,44*1,3+1,02*1,77+1,18*1,77+1,12*1,78*3+1,75*1,85*6) |  | -37.868 | [23 empty] | VV | 0
|  | 2.NP : -(1,01*1,86*2+1,1*1,86+1,15*1,86+0,44*1,35+1,02*1,86+0,55*0,81+1,06*1,82*2+1,06*1,83*6) |  | -26.3761 | [23 empty] | VV | 0
|  | klenby podchodu ( vnější + vnitřní) : -(1,77*2,68*2+1,5*2,68)*2 |  | -27.0144 | [23 empty] | VV | 0
127 | 622422311R00 | Oprava vnějších omítek vápenných a vápenocementových hladkých, stupeň členitosti 1 a 2, v množství opravované plochy přes 20 do 30 %, s barvením na 100% opravované plochy, bez nákladů na umělecké dekorace fasád | m2 | 483.4936 |  | 0 |  | 0 |  | 0 | 21 | 0 | 0.02546 | 12.31 | 0 | 0 | 801-4 | RTS 24/ I | RTS 24/ I | 0.3166 | 153.07 |  | Práce | Běžná |  |  |  | POL1_
|  | bez otlučení vadných míst | [25 empty] | SPI
|  | Včetně barvení vždy celé plochy (100%), s výjimkou položek oprav omítek drásaných. | [25 empty] | POP
|  | Oprava omítek vnějších z 30 % : | [25 empty] | VV | 0
|  | Odkaz na mn. položky pořadí 129 : 483,49360 |  | 483.4936 | [23 empty] | VV | 5
128 | 622481291R00 | Vyztužení povrchových úprav vnějších stěn montáž výztužné lišty rohové a dilatační- bez dodávky materiálu | m | 403.61 |  | 0 |  | 0 |  | 0 | 21 | 0 | 0 | 0 | 0 | 0 | 801-1 | RTS 24/ I | RTS 24/ I | 0.1 | 40.36 |  | Práce | Běžná |  |  |  | POL1_
|  | Montáž fasádních lišt : | [25 empty] | VV | 0
|  | rohové lišty : | [25 empty] | VV | 0
|  | 1.NP (ostění) : ((1,16+2*1,77)+(1,02+2*2,62)+(1,025+2*2,05)+(1,33+2*2,62)+(0,44+2*1,3)+(1,02+2*2,62)+(1,18+2*1,77)+(1,12+2*1,78)*3+(1,75+2*1,85)*6) |  | 83.415 | [23 empty] | VV | 0
|  | 2.NP (ostění) : ((1,01+2*1,86)*2+(1,1+2*1,86)+(1,15+2*1,86)+(0,44+2*1,35)+(1,02+2*1,86)+(0,55+2*0,81)+(1,06+2*1,82)*2+(1,06+2*1,83)*6) |  | 66.92 | [23 empty] | VV | 0
|  | klenby podchodu (ostění) (obě strany) : ((1,77+2*2,68)*2+(1,5+2*2,68))*2 |  | 42.24 | [23 empty] | VV | 0
|  | rohy objektu : (7*2+7,65*2) |  | 29.3 | [23 empty] | VV | 0
|  | Mezisoučet |  | 221.875 | [23 empty] | VV | 1
[28 empty] | VV | 0
|  | Apu lišty : | [25 empty] | VV | 0
|  | 1.NP (ostění) : ((1,16+2*1,77)+(1,02+2*2,62)+(1,025+2*2,05)+(1,33+2*2,62)+(0,44+2*1,3)+(1,02+2*2,62)+(1,18+2*1,77)+(1,12+2*1,78)*3+(1,75+2*1,85)*6) |  | 83.415 | [23 empty] | VV | 0
|  | 2.NP (ostění) : ((1,01+2*1,86)*2+(1,1+2*1,86)+(1,15+2*1,86)+(0,44+2*1,35)+(1,02+2*1,86)+(0,55+2*0,81)+(1,06+2*1,82)*2+(1,06+2*1,83)*6) |  | 66.92 | [23 empty] | VV | 0
|  | Podparapetní lišty : | [25 empty] | VV | 0
|  | 1.NP (ostění) : ((1,16)+(0,44)+(1,18)+(1,12)*3+(1,75)*6) |  | 16.64 | [23 empty] | VV | 0
|  | 2.NP (ostění) : ((1,01)*2+(1,1)+(1,15)+(0,44)+(1,02)+(0,55)+(1,06)*2+(1,06)*6) |  | 14.76 | [23 empty] | VV | 0
129 | 622904112R00 | Očištění fasád tlakovou vodou, složitost fasády 1 - 2 | m2 | 483.4936 |  | 0 |  | 0 |  | 0 | 21 | 0 | 2e-05 | 0.01 | 0 | 0 | 801-1 | RTS 24/ I | RTS 24/ I | 0.11 | 53.18 |  | Práce | Běžná |  |  |  | POL1_
|  | Očištění fasády tlak. vodou : | [25 empty] | VV | 0
|  | fasáda : (21,384+13,95+20,345)*(7,65-0,85)+((2,53*2+2,565)*(7-0,85))*2 |  | 472.4047 | [23 empty] | VV | 0
|  | sokl : (20,345+11,42+21,384+2,55*2+0,78*2+0,25*2)*0,85-(1,02+1,025+1,33+1,02)*0,85 |  | 47.5269 | [23 empty] | VV | 0
|  | sokl ostění : (2*0,85)*3 |  | 5.1 | [23 empty] | VV | 0
|  | 1.NP (ostění) : ((1,16+2*1,77)+(1,02+2*1,77)+(1,025+2*1,74)+(1,33+2*1,77)+(0,44+2*1,3)+(1,02+2*1,77)+(1,18+2*1,77)+(1,12+2*1,78)*3+(1,75+2*1,85)*6)*0,3 |  | 23.3085 | [23 empty] | VV | 0
|  | 2.NP (ostění) : ((1,01+2*1,86)*2+(1,1+2*1,86)+(1,15+2*1,86)+(0,44+2*1,35)+(1,02+2*1,86)+(0,55+2*0,81)+(1,06+2*1,82)*2+(1,06+2*1,83)*6)*0,3 |  | 20.076 | [23 empty] | VV | 0
|  | klenby podchodu (ostění) : ((1,77+2*2,68)*2+(1,5+2*2,68))*0,3 |  | 6.336 | [23 empty] | VV | 0
|  | 1.NP - otvory : -(1,16*1,77+1,02*1,77+1,025*1,74+1,33*1,77+0,44*1,3+1,02*1,77+1,18*1,77+1,12*1,78*3+1,75*1,85*6) |  | -37.868 | [23 empty] | VV | 0
|  | 2.NP : -(1,01*1,86*2+1,1*1,86+1,15*1,86+0,44*1,35+1,02*1,86+0,55*0,81+1,06*1,82*2+1,06*1,83*6) |  | -26.3761 | [23 empty] | VV | 0
|  | klenby podchodu ( vnější + vnitřní) : -(1,77*2,68*2+1,5*2,68)*2 |  | -27.0144 | [23 empty] | VV | 0
130 | 632411901R00 | Potěr ze suchých směsí nátěr nesavých podkladů kontaktní, | m2 | 483.4936 |  | 0 |  | 0 |  | 0 | 21 | 0 | 0.0003 | 0.15 | 0 | 0 | 801-1 | RTS 24/ I | RTS 24/ I | 0.09 | 43.51 |  | Práce | Běžná |  |  |  | POL1_
|  | s rozprostřením a uhlazením | [25 empty] | SPI
|  | Nátěr adhezním můstkem : | [25 empty] | VV | 0
|  | Odkaz na mn. položky pořadí 129 : 483,49360 |  | 483.4936 | [23 empty] | VV | 5
131 | 773511360R00 | Podlahy z přírodního teraca prosté tloušťky 30 mm | m2 | 74.1311 |  | 0 |  | 0 |  | 0 | 21 | 0 | 0.0701 | 5.2 | 0 | 0 | 800-773 | RTS 24/ I | RTS 24/ I | 1.66 | 123.06 |  | Práce | Běžná |  |  |  | POL1_
|  | Bez ohledu na ceníkový popis položky zohlednit popis v PD. | [25 empty] | POP
|  | Systémová teracová pemrlovaná omítka vhodná pro soklové oblasti, pevn. v tlaku > 45 MPa; pevn. v tlaku > 8 MPa; µ ? 25; teplota použití +5 °C až +35 °C; tl. 12-15 mm; 1,9 kg/mm/m2; po nanesení nutno povrch chránit před povětrnostními vlivy dle požadavků výrobce | [25 empty] | POP |  | Systémová teracová pemrlovaná omítka vhodná pro soklové oblasti, pevn. v tlaku > 45 MPa; pevn. v tlaku > 8 MPa; µ ? 25; teplota použití +5 °C až +35 °C; tl. 12-15 mm; 1,9 kg/mm/m2; po nanesení nutno povrch chránit před povětrnostními vlivy dle požadavků výrobce
|  | Omítky z přirodního terasa : | [25 empty] | VV | 0
|  | Odkaz na mn. položky pořadí 121 : 74,13110 |  | 74.1311 | [23 empty] | VV | 5
132 | 784181201R00 | Příprava povrchu Penetrace (napouštění) podkladu silikát, jednonásobná | m2 | 861.7334 |  | 0 |  | 0 |  | 0 | 21 | 0 | 0.00016 | 0.14 | 0 | 0 | 800-784 | RTS 24/ I | RTS 24/ I | 0.03248 | 27.99 |  | Práce | Běžná |  |  |  | POL1_
|  | Penetrace podkladu : | [25 empty] | VV | 0
|  | před omítkou : | [25 empty] | VV | 0
|  | fasáda : (21,384+13,95+20,345)*(7,65-0,85)+((2,53*2+2,565)*(7-0,85))*2 |  | 472.4047 | [23 empty] | VV | 0
|  | 1.NP (ostění) : ((1,16+2*1,77)+(1,02+2*1,77)+(1,025+2*1,74)+(1,33+2*1,77)+(0,44+2*1,3)+(1,02+2*1,77)+(1,18+2*1,77)+(1,12+2*1,78)*3+(1,75+2*1,85)*6)*0,3 |  | 23.3085 | [23 empty] | VV | 0
|  | 2.NP (ostění) : ((1,01+2*1,86)*2+(1,1+2*1,86)+(1,15+2*1,86)+(0,44+2*1,35)+(1,02+2*1,86)+(0,55+2*0,81)+(1,06+2*1,82)*2+(1,06+2*1,83)*6)*0,3 |  | 20.076 | [23 empty] | VV | 0
|  | klenby podchodu (ostění) : ((1,77+2*2,68)*2+(1,5+2*2,68))*0,3 |  | 6.336 | [23 empty] | VV | 0
|  | 1.NP - otvory : -(1,16*1,77+1,02*1,77+1,025*1,74+1,33*1,77+0,44*1,3+1,02*1,77+1,18*1,77+1,12*1,78*3+1,75*1,85*6) |  | -37.868 | [23 empty] | VV | 0
|  | 2.NP : -(1,01*1,86*2+1,1*1,86+1,15*1,86+0,44*1,35+1,02*1,86+0,55*0,81+1,06*1,82*2+1,06*1,83*6) |  | -26.3761 | [23 empty] | VV | 0
|  | klenby podchodu ( vnější + vnitřní) : -(1,77*2,68*2+1,5*2,68)*2 |  | -27.0144 | [23 empty] | VV | 0
|  | Mezisoučet |  | 430.8667 | [23 empty] | VV | 1
|  | před nátěrem : | [25 empty] | VV | 0
|  | fasáda : (21,384+13,95+20,345)*(7,65-0,85)+((2,53*2+2,565)*(7-0,85))*2 |  | 472.4047 | [23 empty] | VV | 0
|  | 1.NP (ostění) : ((1,16+2*1,77)+(1,02+2*1,77)+(1,025+2*1,74)+(1,33+2*1,77)+(0,44+2*1,3)+(1,02+2*1,77)+(1,18+2*1,77)+(1,12+2*1,78)*3+(1,75+2*1,85)*6)*0,3 |  | 23.3085 | [23 empty] | VV | 0
|  | 2.NP (ostění) : ((1,01+2*1,86)*2+(1,1+2*1,86)+(1,15+2*1,86)+(0,44+2*1,35)+(1,02+2*1,86)+(0,55+2*0,81)+(1,06+2*1,82)*2+(1,06+2*1,83)*6)*0,3 |  | 20.076 | [23 empty] | VV | 0
|  | klenby podchodu (ostění) : ((1,77+2*2,68)*2+(1,5+2*2,68))*0,3 |  | 6.336 | [23 empty] | VV | 0
|  | 1.NP - otvory : -(1,16*1,77+1,02*1,77+1,025*1,74+1,33*1,77+0,44*1,3+1,02*1,77+1,18*1,77+1,12*1,78*3+1,75*1,85*6) |  | -37.868 | [23 empty] | VV | 0
|  | 2.NP : -(1,01*1,86*2+1,1*1,86+1,15*1,86+0,44*1,35+1,02*1,86+0,55*0,81+1,06*1,82*2+1,06*1,83*6) |  | -26.3761 | [23 empty] | VV | 0
|  | klenby podchodu ( vnější + vnitřní) : -(1,77*2,68*2+1,5*2,68)*2 |  | -27.0144 | [23 empty] | VV | 0
133 | 283502835R | profil plastový stavební parapetní; s tkaninou; tkanina 100 mm; způsob spojení: svařování; samolepicí páska 15x3 mm | m | 34.54 |  | 0 |  | 0 |  | 0 | 21 | 0 | 9e-05 | 0 | 0 | 0 | SPCM | RTS 24/ I | RTS 24/ I | 0 | 0 |  | Specifikace | Běžná |  |  |  | POL3_
|  | Mat. k pol. Montáž výztužné lišty rohové a dilatační : | [25 empty] | VV | 0
|  | Podparapetní lišty : | [25 empty] | VV | 0
|  | 1.NP (ostění) : ((1,16)+(0,44)+(1,18)+(1,12)*3+(1,75)*6) |  | 16.64 | [23 empty] | VV | 0
|  | 2.NP (ostění) : ((1,01)*2+(1,1)+(1,15)+(0,44)+(1,02)+(0,55)+(1,06)*2+(1,06)*6) |  | 14.76 | [23 empty] | VV | 0
|  | Koeficient : 0,1 |  | 3.14 | [23 empty] | VV | 4
134 | 283502844R | lišta začišťovací, napojovací; s tkaninou 100 mm a krycí lamelou; materiál PVC; tl. omítky 6 mm; samolepicí; samolepicí páska 6x2 mm; způsob spojení: svařování; bílá | m | 165.3685 |  | 0 |  | 0 |  | 0 | 21 | 0 | 7e-05 | 0.01 | 0 | 0 | SPCM | RTS 24/ I | RTS 24/ I | 0 | 0 |  | Specifikace | Běžná |  |  |  | POL3_
|  | Mat. k pol. Montáž výztužné lišty rohové a dilatační : | [25 empty] | VV | 0
|  | Apu lišty : | [25 empty] | VV | 0
|  | 1.NP (ostění) : ((1,16+2*1,77)+(1,02+2*2,62)+(1,025+2*2,05)+(1,33+2*2,62)+(0,44+2*1,3)+(1,02+2*2,62)+(1,18+2*1,77)+(1,12+2*1,78)*3+(1,75+2*1,85)*6) |  | 83.415 | [23 empty] | VV | 0
|  | 2.NP (ostění) : ((1,01+2*1,86)*2+(1,1+2*1,86)+(1,15+2*1,86)+(0,44+2*1,35)+(1,02+2*1,86)+(0,55+2*0,81)+(1,06+2*1,82)*2+(1,06+2*1,83)*6) |  | 66.92 | [23 empty] | VV | 0
|  | Koeficient : 0,1 |  | 15.0335 | [23 empty] | VV | 4
135 | 553926000R | lišta rohová; drátěná; l = 2 950 mm | kus | 82.7331 |  | 0 |  | 0 |  | 0 | 21 | 0 | 0.00043 | 0.04 | 0 | 0 | SPCM | RTS 24/ I | RTS 24/ I | 0 | 0 |  | Specifikace | Běžná |  |  |  | POL3_
|  | Mat. k pol. Montáž výztužné lišty rohové a dilatační : | [25 empty] | VV | 0
|  | 221,875/2,95 |  | 75.2119 | [23 empty] | VV | 0
|  | Koeficient : 0,1 |  | 7.5212 | [23 empty] | VV | 4
Díl: | 63 | Podlahy a podlahové konstrukce |  |  |  | 0 |  | 0 |  | 0 |  | 0 |  | 217.42 |  | 0 |  |  |  |  | 296.55 | [6 empty] | DIL
136 | 271531113R00 | Polštáře zhutněné pod základy kamenivo hrubé, drcené, frakce 16 - 32 mm | m3 | 26.698 |  | 0 |  | 0 |  | 0 | 21 | 0 | 2.16 | 57.67 | 0 | 0 | 800-2 | RTS 24/ I | RTS 24/ I | 1.085 | 28.97 |  | Práce | Běžná |  |  |  | POL1_
|  | Hutněný násyp z kameniva : | [25 empty] | VV | 0
|  | 1S : | [25 empty] | VV | 0
|  | Odkaz na mn. položky pořadí 137 : 160,81000*0,1 |  | 16.081 | [23 empty] | VV | 5
|  | 1.NP - F02 : | [25 empty] | VV | 0
|  | 70,78*0,15 |  | 10.617 | [23 empty] | VV | 0
137 | 289971231R00 | Zřízení vrstvy z geotextilie na upraveném povrchu sklon přes 1:2,5 do 1:1, šířka od 0 do 3 m | m2 | 160.81 |  | 0 |  | 0 |  | 0 | 21 | 0 | 3e-05 | 0 | 0 | 0 | 800-2 | RTS 24/ I | RTS 24/ I | 0.057 | 9.17 |  | Práce | Běžná |  |  |  | POL1_
|  | Položení textilie : | [25 empty] | VV | 0
|  | 1PP : | [25 empty] | VV | 0
|  | 1S01 : 19,21 |  | 19.21 | [23 empty] | VV | 0
|  | 1S02 : 16,64 |  | 16.64 | [23 empty] | VV | 0
|  | 1S03 : 23,15 |  | 23.15 | [23 empty] | VV | 0
|  | 1S04 : 8,89 |  | 8.89 | [23 empty] | VV | 0
|  | 1S05 : 17,25 |  | 17.25 | [23 empty] | VV | 0
|  | 1S06 : 4,9 |  | 4.9 | [23 empty] | VV | 0
|  | 1.NP - skladba F02 : | [25 empty] | VV | 0
|  | 109 : 46,88 |  | 46.88 | [23 empty] | VV | 0
|  | 110 : 11,89 |  | 11.89 | [23 empty] | VV | 0
|  | 111 : 7,06 |  | 7.06 | [23 empty] | VV | 0
|  | 112 : 4,94 |  | 4.94 | [23 empty] | VV | 0
138 | 564811111R00 | Podklad ze štěrkodrti s rozprostřením a zhutněním frakce 0-32 mm, tloušťka po zhutnění 50 mm | m2 | 160.81 |  | 0 |  | 0 |  | 0 | 21 | 0 | 0.115 | 18.49 | 0 | 0 | 822-1 | RTS 24/ I | RTS 24/ I | 0.02 | 3.22 |  | Práce | Běžná |  |  |  | POL1_
|  | 4/8 | [25 empty] | POP
|  | Podklad ze štěrkodrti : | [25 empty] | VV | 0
|  | Odkaz na mn. položky pořadí 137 : 160,81000 |  | 160.81 | [23 empty] | VV | 5
139 | 596811111R00 | Kladení dlažby do lože z kameniva těženého tloušťky do 30 mm | m2 | 160.81 |  | 0 |  | 0 |  | 0 | 21 | 0 | 0.072 | 11.58 | 0 | 0 | 822-1 | RTS 24/ I | RTS 24/ I | 0.375 | 60.3 |  | Práce | Běžná |  |  |  | POL1_
|  | komunikací pro pěší, z dlaždic betonových a teracových, do velikosti dlaždic 0,25 m2, s provedením lože do tl. 30 mm, s vyplněním spár a se smetením přebytečného materiálu na vzdálenost do 3 m | [25 empty] | SPI |  | komunikací pro pěší, z dlaždic betonových a teracových, do velikosti dlaždic 0,25 m2, s provedením lože do tl. 30 mm, s vyplněním spár a se smetením přebytečného materiálu na vzdálenost do 3 m
|  | Kladení betonové dlažby : | [25 empty] | VV | 0
|  | Odkaz na mn. položky pořadí 137 : 160,81000 |  | 160.81 | [23 empty] | VV | 5
140 | 631312711R00 | Mazanina z betonu prostého tl. přes 50 do 80 mm třídy C 25/30, | m3 | 3.539 |  | 0 |  | 0 |  | 0 | 21 | 0 | 2.525 | 8.94 | 0 | 0 | 801-1 | RTS 24/ I | RTS 24/ I | 3.213 | 11.37 |  | Práce | Běžná |  |  |  | POL1_
|  | (z kameniva) hlazená dřevěným hladítkem | [25 empty] | SPI
|  | Včetně vytvoření dilatačních spár, bez zaplnění. | [25 empty] | POP
|  | Betonová mazanina : | [25 empty] | VV | 0
|  | 1.NP - F02 nad tvarovky : 70,78*0,05 |  | 3.539 | [23 empty] | VV | 0
141 | 631313711R00 | Mazanina z betonu prostého tl. přes 80 do 120 mm třídy C 25/30 , | m3 | 8.4936 |  | 0 |  | 0 |  | 0 | 21 | 0 | 2.525 | 21.45 | 0 | 0 | 801-1 | RTS 24/ I | RTS 24/ I | 2.58 | 21.91 |  | Práce | Běžná |  |  |  | POL1_
|  | (z kameniva) hlazená dřevěným hladítkem | [25 empty] | SPI
|  | Včetně vytvoření dilatačních spár, bez zaplnění. | [25 empty] | POP
|  | Podkladní betonová mazanina tl. 120 mm + KARI síť – viz statika | [25 empty] | POP
|  | Betonová mazanina : | [25 empty] | VV | 0
|  | 1.NP - F02 : | [25 empty] | VV | 0
|  | 70,78*0,12 |  | 8.4936 | [23 empty] | VV | 0
142 | 631319171R00 | Příplatek za stržení povrchu tloušťka mazaniny do 80 mm | m3 | 3.539 |  | 0 |  | 0 |  | 0 | 21 | 0 | 0 | 0 | 0 | 0 | 801-1 | RTS 24/ I | RTS 24/ I | 0.82 | 2.9 |  | Práce | Běžná |  |  |  | POL1_
|  | spodní vrstvy mazaniny latí před vložením výztuže nebo pletiva pro tloušťku obou vrstev mazaniny | [25 empty] | SPI
|  | Příplatek za stržení mazaniny : | [25 empty] | VV | 0
|  | Odkaz na mn. položky pořadí 140 : 3,53900 |  | 3.539 | [23 empty] | VV | 5
143 | 631319173R00 | Příplatek za stržení povrchu tloušťka mazaniny od 80 mm do 120 mm | m3 | 8.4936 |  | 0 |  | 0 |  | 0 | 21 | 0 | 0 | 0 | 0 | 0 | 801-1 | RTS 24/ I | RTS 24/ I | 0.41 | 3.48 |  | Práce | Běžná |  |  |  | POL1_
|  | spodní vrstvy mazaniny latí před vložením výztuže nebo pletiva pro tloušťku obou vrstev mazaniny | [25 empty] | SPI
|  | Příplatek za stržení mazaniny : | [25 empty] | VV | 0
|  | Odkaz na mn. položky pořadí 141 : 8,49360 |  | 8.4936 | [23 empty] | VV | 5
144 | 631361921RT5 | Výztuž mazanin z betonů a z lehkých betonů ze svařovaných sítí průměr drátu 6 mm, velikost oka 150/150 mm | t | 0.23591 |  | 0 |  | 0 |  | 0 | 21 | 0 | 1.08 | 0.25 | 0 | 0 | 801-1 | RTS 24/ I | RTS 24/ I | 15.231 | 3.59 |  | Práce | Běžná |  |  |  | POL1_
|  | včetně distančních prvků | [25 empty] | SPI
|  | Výztuž Kari sitěmi : | [25 empty] | VV | 0
|  | 1.NP - F02 nad tvarovky : 70,78*1,1*3,03*0,001 |  | 0.23591 | [23 empty] | VV | 0
145 | 631361921RT8 | Výztuž mazanin z betonů a z lehkých betonů ze svařovaných sítí průměr drátu 8 mm, velikost oka 100/100 mm | t | 0.61508 |  | 0 |  | 0 |  | 0 | 21 | 0 | 1.08 | 0.66 | 0 | 0 | 801-1 | RTS 24/ I | RTS 24/ I | 15.231 | 9.37 |  | Práce | Běžná |  |  |  | POL1_
|  | včetně distančních prvků | [25 empty] | SPI
|  | Výztuž Kari sitěmi : | [25 empty] | VV | 0
|  | 1.NP - F02 : | [25 empty] | VV | 0
|  | 70,78*1,1*7,9*0,001 |  | 0.61508 | [23 empty] | VV | 0
146 | 631571010R00 | Násyp bez dodávky materiálu bez určení tloušťky | m3 | 21.7048 |  | 0 |  | 0 |  | 0 | 21 | 0 | 0 | 0 | 0 | 0 | 801-1 | RTS 24/ I | RTS 24/ I | 1.84 | 39.94 |  | Práce | Běžná |  |  |  | POL1_
|  | pod mazaniny a dlažby, popř. na plochých střechách, vodorovný nebo ve spádu, s udusáním a urovnáním povrchu, | [25 empty] | SPI |  | pod mazaniny a dlažby, popř. na plochých střechách, vodorovný nebo ve spádu, s udusáním a urovnáním povrchu,
|  | Zřízení násypu podlah : | [25 empty] | VV | 0
|  | 1.NP - skladba F01 : | [25 empty] | VV | 0
|  | 104 : 15,32*0,13 |  | 1.9916 | [23 empty] | VV | 0
|  | 105 : 3,7*0,13 |  | 0.481 | [23 empty] | VV | 0
|  | 106 : 57,99*0,13 |  | 7.5387 | [23 empty] | VV | 0
|  | 107 : 7,51*0,13 |  | 0.9763 | [23 empty] | VV | 0
|  | 101 : 3,64*0,13 |  | 0.4732 | [23 empty] | VV | 0
|  | 102 : 11,52*0,13 |  | 1.4976 | [23 empty] | VV | 0
|  | 108 : 8,98*0,13 |  | 1.1674 | [23 empty] | VV | 0
|  | 113 : 1,54*0,13 |  | 0.2002 | [23 empty] | VV | 0
|  | 2.NP - F004 A/B : | [25 empty] | VV | 0
|  | 204 : 4,9*0,13 |  | 0.637 | [23 empty] | VV | 0
|  | 201 : 13,44*0,13 |  | 1.7472 | [23 empty] | VV | 0
|  | 202 : 2,67*0,13 |  | 0.3471 | [23 empty] | VV | 0
|  | 208 : 11,17*0,13 |  | 1.4521 | [23 empty] | VV | 0
|  | 211 : 9,86*0,13 |  | 1.2818 | [23 empty] | VV | 0
|  | 212 : 4,48*0,13 |  | 0.5824 | [23 empty] | VV | 0
|  | 213 : 10,24*0,13 |  | 1.3312 | [23 empty] | VV | 0
147 | 632443311R00 | Potěr litý cementový pevnost v tlaku 30 MPa, pokládaná plocha do 100 m2, tloušťky 50 mm | m2 | 622.55 |  | 0 |  | 0 |  | 0 | 21 | 0 | 0.1111 | 69.17 | 0 | 0 | 801-1 | RTS 24/ I | RTS 24/ I | 0.153 | 95.25 |  | Práce | Běžná |  |  |  | POL1_
|  | dovoz směsi, doprava pomocí šnekového čerpadla, lití hadicí na plochu, srovnání latí do roviny | [25 empty] | SPI
|  | Roznášecí vrstva – cementový potěr, pevnost v tlaku ?30 MPa; dilatováno v ploše + dilatační obvodové pásky; rovinatost vrstvy +- 2 mm na 2 m lati, tl. cca 45 mm – potěr bude výšky dle požadované nášlapné vrstvy podlahy; 2100-2300 kg/m3 | [25 empty] | POP |  | Roznášecí vrstva – cementový potěr, pevnost v tlaku ?30 MPa; dilatováno v ploše + dilatační obvodové pásky; rovinatost vrstvy +- 2 mm na 2 m lati, tl. cca 45 mm – potěr bude výšky dle požadované nášlapné vrstvy podlahy; 2100-2300 kg/m3
|  | Cementový potěr tl. cca 45 mm : | [25 empty] | VV | 0
|  | 1.NP-F01 : | [25 empty] | VV | 0
|  | Odkaz na mn. položky pořadí 196 : 427,10000 |  | 427.1 | [23 empty] | VV | 5
|  | 2.NP - F03A/B, F004 A/B : | [25 empty] | VV | 0
|  | kročej izol : 195,45 |  | 195.45 | [23 empty] | VV | 0
148 | 900 RT1 | HZS, Práce v tarifní třídě 4 (např. tesař) | h | 7.078 |  | 0 |  | 0 |  | 0 | 21 | 0 | 0 | 0 | 0 | 0 | Prav.M | RTS 24/ I | RTS 24/ I | 1 | 7.08 |  | HZS | Běžná |  |  |  | POL10_
|  | Rozmístění tvarovek iglu : | [25 empty] | VV | 0
|  | 70,78*0,1 |  | 7.078 | [23 empty] | VV | 0
149 | 56240034R | Tvarovka odvětrávací podkladová (Iglú) - ztracené bednění; materiál: plast; v = 120 mm | m2 | 77.858 |  | 0 |  | 0 |  | 0 | 21 | 0 | 0.0049 | 0.38 | 0 | 0 | SPCM | RTS 24/ I | RTS 24/ I | 0 | 0 |  | Specifikace | Běžná |  |  |  | POL3_
|  | Mat. k pol. HZS : | [25 empty] | VV | 0
|  | 70,78 |  | 70.78 | [23 empty] | VV | 0
|  | Koeficient : 0,1 |  | 7.078 | [23 empty] | VV | 4
150 | 58593100R | potěr cementový; rychletuhnoucí; pevnost v tlaku 0,4 MPa; tl. vrstvy 40,0 až 2 000,0 mm | kg | 8855.5584 |  | 0 |  | 0 |  | 0 | 21 | 0 | 0.001 | 8.86 | 0 | 0 | SPCM | RTS 24/ I | RTS 24/ I | 0 | 0 |  | Specifikace | Běžná |  |  |  | POL3_
|  | Systémový rychletuhnoucí podsyp pro vyrovnání podlahových systémů z recyklovaného pěnového granulátu a cementového pojiva, pevnost 0,5 N/mm2; 390 kg/m3; µ = 5; ? = 0,10 W/mK | [25 empty] | POP |  | Systémový rychletuhnoucí podsyp pro vyrovnání podlahových systémů z recyklovaného pěnového granulátu a cementového pojiva, pevnost 0,5 N/mm2; 390 kg/m3; µ = 5; ? = 0,10 W/mK
|  | Mat. k pol. Zřízení násypu, podlahy nebo střechy, bez dodávky : | [25 empty] | VV | 0
|  | 400 kg/m2 : | [25 empty] | VV | 0
|  | Odkaz na mn. položky pořadí 146 : 21,70480*400 |  | 8681.92 | [23 empty] | VV | 5
|  | Koeficient : 0,02 |  | 173.6384 | [23 empty] | VV | 4
151 | 592453331R | Dlažba betonová typ: dvouvrstvý, s fazetou; tl = 50,00 mm; dl = 500,0 mm; š = 500,0 mm; povrch: impregnace, hladký; zátěž: pochozí | m2 | 176.891 |  | 0 |  | 0 |  | 0 | 21 | 0 | 0.11 | 19.46 | 0 | 0 | SPCM | RTS 24/ I | RTS 24/ I | 0 | 0 |  | Specifikace | Běžná |  |  |  | POL3_
|  | Mat. k pol. Kladení dlaždic kom.pro pěší, lože z kameniva těž. : | [25 empty] | VV | 0
|  | Odkaz na mn. položky pořadí 139 : 160,81000 |  | 160.81 | [23 empty] | VV | 5
|  | Koeficient 10%: 0,1 |  | 16.081 | [23 empty] | VV | 4
152 | 61435741.AR | podlážka jednovrstvá; š = 500 mm; l = 1 350 mm; tl = 24 mm | kus | 2.8312 |  | 0 |  | 0 |  | 0 | 21 | 0 | 0.018 | 0.05 | 0 | 0 | SPCM | RTS 24/ I | RTS 24/ I | 0 | 0 |  | Specifikace | Běžná |  |  |  | POL3_
|  | Mat. k pol. HZS : | [25 empty] | VV | 0
|  | 70,78*0,04 |  | 2.8312 | [23 empty] | VV | 0
153 | 69370149R | Geosyntetika typ: geotextilie; netkaná; materiál: PP; tl (2 kPa) = 3,3 mm; plošná hmotnost = 250 g/m2; Pevnost v tahu podélně = 7,5 kN/m; Pevnost v tahu příčně = 9,5 kN/m | m2 | 184.9315 |  | 0 |  | 0 |  | 0 | 21 | 0 | 0.0025 | 0.46 | 0 | 0 | SPCM | RTS 24/ I | RTS 24/ I | 0 | 0 |  | Specifikace | Běžná |  |  |  | POL3_
|  | Mat. k pol. Zřízení vrstvy z geotext. sklon do 1:1 š.do 3 m : | [25 empty] | VV | 0
|  | Odkaz na mn. položky pořadí 137 : 160,81000 |  | 160.81 | [23 empty] | VV | 5
|  | Koeficient 15%: 0,15 |  | 24.1215 | [23 empty] | VV | 4
Díl: | 64 | Výplně otvorů |  |  |  | 0 |  | 0 |  | 0 |  | 0 |  | 1.85 |  | 0 |  |  |  |  | 36.95 | [6 empty] | DIL
154 | 642944121R00 | Osazování ocelových zárubní dodatečně plochy do 2,5 m2 | kus | 5 |  | 0 |  | 0 |  | 0 | 21 | 0 | 0.05411 | 0.27 | 0 | 0 | 801-4 | RTS 24/ I | RTS 24/ I | 2.097 | 10.49 |  | Práce | Běžná |  |  |  | POL1_
|  | lisovaných nebo z úhelníků s vybetonováním prahu | [25 empty] | SPI
|  | Včetně pomocného pracovního lešení o výšce podlahy do 1900 mm a pro zatížení do 1,5 kPa. | [25 empty] | POP
|  | Osazení zárubně do zdiva : | [25 empty] | VV | 0
|  | D18 : 1 |  | 1 | [23 empty] | VV | 0
|  | DZ03 : 1 |  | 1 | [23 empty] | VV | 0
|  | DZ04 : 1 |  | 1 | [23 empty] | VV | 0
|  | DZ05 : 1 |  | 1 | [23 empty] | VV | 0
|  | DZ06 : 1 |  | 1 | [23 empty] | VV | 0
155 | 642945111R00 | Osazení ocelových zárubní protipožárních jednokřídlových, obetonováním | kus | 3 |  | 0 |  | 0 |  | 0 | 21 | 0 | 0.49075 | 1.47 | 0 | 0 | 801-1 | RTS 24/ I | RTS 24/ I | 8.82 | 26.46 |  | Práce | Běžná |  |  |  | POL1_
|  | a protiplynových dveří bez nebo včetně dveřních křídel do vynechaného otvoru, s obetonováním , včetně manipulační dopravy, kotvení zárubně do zdiva např. s uklínováním, s případným přivařením k obnažené výztuži, se zalitím, resp. zabetonováním, včetně bednění. | [25 empty] | SPI |  | a protiplynových dveří bez nebo včetně dveřních křídel do vynechaného otvoru, s obetonováním , včetně manipulační dopravy, kotvení zárubně do zdiva např. s uklínováním, s případným přivařením k obnažené výztuži, se zalitím, resp. zabetonováním, včetně bednění.
|  | Osazení protipožár zárubně do zdiva : | [25 empty] | VV | 0
|  | D23 : 1 |  | 1 | [23 empty] | VV | 0
|  | DZ01 : 1 |  | 1 | [23 empty] | VV | 0
|  | DZ02 : 1 |  | 1 | [23 empty] | VV | 0
156 | 553303659R | příplatek zárubeň pro sestavy požárního uzávěru | kus | 3 |  | 0 |  | 0 |  | 0 | 21 | 0 | 0 | 0 | 0 | 0 | SPCM | RTS 24/ I | RTS 24/ I | 0 | 0 |  | Specifikace | Běžná |  |  |  | POL3_
|  | Příplatek za PO : | [25 empty] | VV | 0
|  | Odkaz na mn. položky pořadí 155 : 3,00000 |  | 3 | [23 empty] | VV | 5
157 | 55330380R | Zárubeň kovová pro přesné zdění; H' = 1 970 mm; B' = 700 mm; t = 100 mm; počet křídel: 1; materiál těsnění: bez těsnění; typ závěsů: pevné | kus | 1 |  | 0 |  | 0 |  | 0 | 21 | 0 | 0.01056 | 0.01 | 0 | 0 | SPCM | RTS 24/ I | RTS 24/ I | 0 | 0 |  | Specifikace | Běžná |  |  |  | POL3_
|  | Mat. k pol. Osazení ocelových zárubní dodatečně do 2,5 m2 : | [25 empty] | VV | 0
|  | D18 : 1 |  | 1 | [23 empty] | VV | 0
158 | 55330383R | Zárubeň kovová pro přesné zdění; H' = 1 970 mm; B' = 800 mm; t = 100 mm; počet křídel: 1; materiál těsnění: bez těsnění; typ závěsů: pevné | kus | 1 |  | 0 |  | 0 |  | 0 | 21 | 0 | 0.01081 | 0.01 | 0 | 0 | SPCM | RTS 24/ I | RTS 24/ I | 0 | 0 |  | Specifikace | Běžná |  |  |  | POL3_
|  | Mat. k pol. Osazení zárubní ocel. požár.1křídl. s obetonováním : | [25 empty] | VV | 0
|  | D23 : 1 |  | 1 | [23 empty] | VV | 0
159 | 55330422R | Zárubeň kovová pro přesné zdění; H' = 1 970 mm; B' = 800 mm; t = 150 mm; počet křídel: 1; materiál těsnění: bez těsnění; typ závěsů: pevné | kus | 4 |  | 0 |  | 0 |  | 0 | 21 | 0 | 0.01474 | 0.06 | 0 | 0 | SPCM | RTS 24/ I | RTS 24/ I | 0 | 0 |  | Specifikace | Běžná |  |  |  | POL3_
|  | Mat. k pol. Osazení ocelových zárubní dodatečně do 2,5 m2 : | [25 empty] | VV | 0
|  | DZ03 : 1 |  | 1 | [23 empty] | VV | 0
|  | DZ04 : 1 |  | 1 | [23 empty] | VV | 0
|  | DZ05 : 1 |  | 1 | [23 empty] | VV | 0
|  | DZ06 : 1 |  | 1 | [23 empty] | VV | 0
160 | 55330425R | Zárubeň kovová pro přesné zdění; H' = 1 970 mm; B' = 900 mm; t = 150 mm; počet křídel: 1; materiál těsnění: bez těsnění; typ závěsů: pevné | kus | 2 |  | 0 |  | 0 |  | 0 | 21 | 0 | 0.01508 | 0.03 | 0 | 0 | SPCM | RTS 24/ I | RTS 24/ I | 0 | 0 |  | Specifikace | Běžná |  |  |  | POL3_
|  | Mat. k pol. Osazení ocelových zárubní dodatečně do 2,5 m2 : | [25 empty] | VV | 0
|  | DZ01 : 1 |  | 1 | [23 empty] | VV | 0
|  | DZ02 : 1 |  | 1 | [23 empty] | VV | 0
161 | 64M001 | Příplatek za nestandartní rozměry ocelových zárubní | kus | 4 |  | 0 |  | 0 |  | 0 | 21 | 0 | 0 | 0 | 0 | 0 |  | Vlastní | Indiv | 0 | 0 |  | Specifikace | Běžná |  |  |  | POL3_
|  | Příplatek za nestandartní rozměry ocelových zárubní : | [25 empty] | VV | 0
|  | DZ01 : 1 |  | 1 | [23 empty] | VV | 0
|  | DZ02 : 1 |  | 1 | [23 empty] | VV | 0
|  | DZ04 : 1 |  | 1 | [23 empty] | VV | 0
|  | DZ05 : 1 |  | 1 | [23 empty] | VV | 0
Díl: | 900 | HZS |  |  |  | 0 |  | 0 |  | 0 |  | 0 |  | 0 |  | 0 |  |  |  |  | 270 | [6 empty] | DIL
162 | 909 R00 | Hzs-nezmeritelne stavebni prace | h | 250 |  | 0 |  | 0 |  | 0 | 21 | 0 | 0 | 0 | 0 | 0 | Prav.M | RTS 24/ I | RTS 24/ I | 1 | 250 |  | HZS | Běžná |  |  |  | POL10_
|  | HZS - stavební přípomoci : | [25 empty] | VV | 0
|  | 250 |  | 250 | [23 empty] | VV | 0
163 | 913 R00 | Hzs - Stavební dělník | h | 20 |  | 0 |  | 0 |  | 0 | 21 | 0 | 0 | 0 | 0 | 0 | Prav.M | RTS 24/ I | RTS 24/ I | 1 | 20 |  | HZS | Běžná |  |  |  | POL10_
|  | Stavební přípomoci při spínání objektu ocel. lany : | [25 empty] | VV | 0
|  | 20 |  | 20 | [23 empty] | VV | 0
Díl: | 94 | Lešení a stavební výtahy |  |  |  | 0 |  | 0 |  | 0 |  | 0 |  | 12.65 |  | 0 |  |  |  |  | 254.53 | [6 empty] | DIL
164 | 941941032R00 | Montáž lešení lehkého pracovního řadového s podlahami šířky od 0,80 do 1,00 m, výšky přes 10 do 30 m | m2 | 489.672 |  | 0 |  | 0 |  | 0 | 21 | 0 | 0.01838 | 9 | 0 | 0 | 800-3 | RTS 24/ I | RTS 24/ I | 0.123 | 60.23 |  | Práce | Běžná |  |  |  | POL1_
|  | včetně kotvení | [25 empty] | SPI
|  | Včetně kotvení lešení. | [25 empty] | POP
|  | Montáž lešení : | [25 empty] | VV | 0
|  | Jihovýchod : (21,384*8) |  | 171.072 | [23 empty] | VV | 0
|  | Severovýchod : (13,95+2,53)*8 |  | 131.84 | [23 empty] | VV | 0
|  | Severozápad : (20,345*8) |  | 162.76 | [23 empty] | VV | 0
|  | Rohy objektu : (8*3) |  | 24 | [23 empty] | VV | 0
165 | 941941191R00 | Montáž lešení lehkého pracovního řadového s podlahami příplatek za každý další i započatý měsíc použití lešení šířky šířky od 0,80 do 1,00 m a výšky do 10 m | m2 | 2938.032 |  | 0 |  | 0 |  | 0 | 21 | 0 | 0.00085 | 2.5 | 0 | 0 | 800-3 | RTS 24/ I | RTS 24/ I | 0.006 | 17.63 |  | Práce | Běžná |  |  |  | POL1_
|  | včetně kotvení | [25 empty] | SPI
|  | Lešení nájem : | [25 empty] | VV | 0
|  | Odkaz na mn. položky pořadí 164 : 489,67200*6 |  | 2938.032 | [23 empty] | VV | 5
166 | 941941832R00 | Demontáž lešení lehkého řadového s podlahami šířky od 0,8 do 1 m, výšky přes 10 do 30 m | m2 | 489.672 |  | 0 |  | 0 |  | 0 | 21 | 0 | 0 | 0 | 0 | 0 | 800-3 | RTS 24/ I | RTS 24/ I | 0.105 | 51.42 |  | Práce | Běžná |  |  |  | POL1_
|  | Demontáž lešení : | [25 empty] | VV | 0
|  | Odkaz na mn. položky pořadí 164 : 489,67200 |  | 489.672 | [23 empty] | VV | 5
167 | 941955001R00 | Lešení lehké pracovní pomocné pomocné, o výšce lešeňové podlahy do 1,2 m | m2 | 90.04 |  | 0 |  | 0 |  | 0 | 21 | 0 | 0.00121 | 0.11 | 0 | 0 | 800-3 | RTS 24/ I | RTS 24/ I | 0.177 | 15.94 |  | Práce | Běžná |  |  |  | POL1_
|  | Vnitřní lešení : | [25 empty] | VV | 0
|  | 1PP : | [25 empty] | VV | 0
|  | 1S01 : 19,21 |  | 19.21 | [23 empty] | VV | 0
|  | 1S02 : 16,64 |  | 16.64 | [23 empty] | VV | 0
|  | 1S03 : 23,15 |  | 23.15 | [23 empty] | VV | 0
|  | 1S04 : 8,89 |  | 8.89 | [23 empty] | VV | 0
|  | 1S05 : 17,25 |  | 17.25 | [23 empty] | VV | 0
|  | 1S06 : 4,9 |  | 4.9 | [23 empty] | VV | 0
168 | 941955002R00 | Lešení lehké pracovní pomocné pomocné, o výšce lešeňové podlahy přes 1,2 do 1,9 m | m2 | 367.31 |  | 0 |  | 0 |  | 0 | 21 | 0 | 0.00158 | 0.58 | 0 | 0 | 800-3 | RTS 24/ I | RTS 24/ I | 0.214 | 78.6 |  | Práce | Běžná |  |  |  | POL1_
|  | Vnitřní lešení : | [25 empty] | VV | 0
|  | 1.NP : | [25 empty] | VV | 0
|  | 104 : 15,32 |  | 15.32 | [23 empty] | VV | 0
|  | 105 : 3,7 |  | 3.7 | [23 empty] | VV | 0
|  | 106 : 57,99 |  | 57.99 | [23 empty] | VV | 0
|  | 107 : 7,51 |  | 7.51 | [23 empty] | VV | 0
|  | Mezisoučet |  | 84.52 | [23 empty] | VV | 1
|  | 109 : 46,88 |  | 46.88 | [23 empty] | VV | 0
|  | 110 : 11,89 |  | 11.89 | [23 empty] | VV | 0
|  | 111 : 7,06 |  | 7.06 | [23 empty] | VV | 0
|  | 112 : 4,94 |  | 4.94 | [23 empty] | VV | 0
|  | Mezisoučet |  | 70.77 | [23 empty] | VV | 1
|  | 101 : 3,64 |  | 3.64 | [23 empty] | VV | 0
|  | 102 : 11,52 |  | 11.52 | [23 empty] | VV | 0
|  | 108 : 8,98 |  | 8.98 | [23 empty] | VV | 0
|  | 113 : 1,54 |  | 1.54 | [23 empty] | VV | 0
|  | Mezisoučet |  | 25.68 | [23 empty] | VV | 1
|  | 2.NP : | [25 empty] | VV | 0
|  | 203 : 19,02 |  | 19.02 | [23 empty] | VV | 0
|  | 204 : 4,9 |  | 4.9 | [23 empty] | VV | 0
|  | 205 : 58,66 |  | 58.66 | [23 empty] | VV | 0
|  | 206 : 8,53 |  | 8.53 | [23 empty] | VV | 0
|  | 207 : 9,15 |  | 9.15 | [23 empty] | VV | 0
|  | Mezisoučet |  | 100.26 | [23 empty] | VV | 1
|  | 201 : 13,44 |  | 13.44 | [23 empty] | VV | 0
|  | 202 : 2,67 |  | 2.67 | [23 empty] | VV | 0
|  | Mezisoučet |  | 16.11 | [23 empty] | VV | 1
|  | 208 : 11,17 |  | 11.17 | [23 empty] | VV | 0
|  | 209 : 20,65 |  | 20.65 | [23 empty] | VV | 0
|  | 210 : 13,57 |  | 13.57 | [23 empty] | VV | 0
|  | 211 : 9,86 |  | 9.86 | [23 empty] | VV | 0
|  | 212 : 4,48 |  | 4.48 | [23 empty] | VV | 0
|  | 213 : 10,24 |  | 10.24 | [23 empty] | VV | 0
|  | Mezisoučet |  | 69.97 | [23 empty] | VV | 1
169 | 941955101R00 | Lešení lehké pracovní pomocné ve schodišti, o výšce lešeňové podlahy do 1,5 m | m2 | 14.86 |  | 0 |  | 0 |  | 0 | 21 | 0 | 0.00306 | 0.05 | 0 | 0 | 800-3 | RTS 24/ I | RTS 24/ I | 0.27 | 4.01 |  | Práce | Běžná |  |  |  | POL1_
|  | Lešení na schodišti : | [25 empty] | VV | 0
|  | 103 : 5,73 |  | 5.73 | [23 empty] | VV | 0
|  | 214 : 9,13 |  | 9.13 | [23 empty] | VV | 0
170 | 944944011R00 | Montáž ochranné sítě z umělých vláken | m2 | 489.672 |  | 0 |  | 0 |  | 0 | 21 | 0 | 0 | 0 | 0 | 0 | 800-3 | RTS 24/ I | RTS 24/ I | 0.0303 | 14.84 |  | Práce | Běžná |  |  |  | POL1_
|  | Montáž sítí : | [25 empty] | VV | 0
|  | Odkaz na mn. položky pořadí 164 : 489,67200 |  | 489.672 | [23 empty] | VV | 5
171 | 944944031R00 | Montáž ochranné sítě příplatek k ceně za každý další i započatý měsíc použití ochranných sítí z umělých vláken | m2 | 2938.032 |  | 0 |  | 0 |  | 0 | 21 | 0 | 5e-05 | 0.15 | 0 | 0 | 800-3 | RTS 24/ I | RTS 24/ I | 0 | 0 |  | Práce | Běžná |  |  |  | POL1_
|  | Sítě nájem : | [25 empty] | VV | 0
|  | Odkaz na mn. položky pořadí 164 : 489,67200*6 |  | 2938.032 | [23 empty] | VV | 5
172 | 944944081R00 | Demontáž ochranné sítě z umělých vláken | m2 | 489.672 |  | 0 |  | 0 |  | 0 | 21 | 0 | 0 | 0 | 0 | 0 | 800-3 | RTS 24/ I | RTS 24/ I | 0.018 | 8.81 |  | Práce | Běžná |  |  |  | POL1_
|  | Demontáž sítí : | [25 empty] | VV | 0
|  | Odkaz na mn. položky pořadí 166 : 489,67200 |  | 489.672 | [23 empty] | VV | 5
173 | 944945012R00 | Montáž záchytné stříšky šířky do 2 m | m | 8 |  | 0 |  | 0 |  | 0 | 21 | 0 | 0.02191 | 0.18 | 0 | 0 | 800-3 | RTS 24/ I | RTS 24/ I | 0.203 | 1.62 |  | Práce | Běžná |  |  |  | POL1_
|  | Montáž zachytné stříšky nad vchody : | [25 empty] | VV | 0
|  | severozápad : (4*2) |  | 8 | [23 empty] | VV | 0
174 | 944945192R00 | Montáž záchytné stříšky příplatek k ceně za každý další i započatý měsíc použití záchytné stříšky šířky do 2 m | m | 48 |  | 0 |  | 0 |  | 0 | 21 | 0 | 0.00176 | 0.08 | 0 | 0 | 800-3 | RTS 24/ I | RTS 24/ I | 0.008 | 0.38 |  | Práce | Běžná |  |  |  | POL1_
|  | Stříšky nájem : | [25 empty] | VV | 0
|  | Odkaz na mn. položky pořadí 173 : 8,00000*6 |  | 48 | [23 empty] | VV | 5
175 | 944945812R00 | Demontáž záchytné stříšky šířky do 2 m | m | 8 |  | 0 |  | 0 |  | 0 | 21 | 0 | 0 | 0 | 0 | 0 | 800-3 | RTS 24/ I | RTS 24/ I | 0.131 | 1.05 |  | Práce | Běžná |  |  |  | POL1_
|  | zřizované současně s lehkým nebo těžkým lešením, | [25 empty] | SPI
|  | Demontáž zachytné stříšky : | [25 empty] | VV | 0
|  | Odkaz na mn. položky pořadí 173 : 8,00000 |  | 8 | [23 empty] | VV | 5
Díl: | 95 | Dokončovací konstrukce na pozemních stavbách |  |  |  | 0 |  | 0 |  | 0 |  | 0 |  | 0.3 |  | 0 |  |  |  |  | 161.1 | [6 empty] | DIL
176 | 338963181R00 | Elektrický ohradník montáž výstražné tabulky | kus | 3 |  | 0 |  | 0 |  | 0 | 21 | 0 | 0 | 0 | 0 | 0 | 823-1 | RTS 24/ I | RTS 24/ I | 0.18 | 0.54 |  | Práce | Běžná |  |  |  | POL1_
|  | POČET ZNAČEK, PŘESNÉ ŘEŠENÍ A UMÍSTĚNÍ JE NUTNÉ ŘEŠIT DLE PROJEKTU INTERIÉRU V KOORDINACI S PBŘ | [25 empty] | POP
|  | Montáž tabulek : | [25 empty] | VV | 0
|  | S03 : 1 |  | 1 | [23 empty] | VV | 0
|  | S05 : 1 |  | 1 | [23 empty] | VV | 0
|  | S11 : 1 |  | 1 | [23 empty] | VV | 0
177 | 349121001R00 | Montáž prefa. drobné architektury od 0,2 do 1,5 t | kus | 2 |  | 0 |  | 0 |  | 0 | 21 | 0 | 0.02513 | 0.05 | 0 | 0 |  | RTS 24/ I | RTS 24/ I | 1.28 | 2.56 |  | Práce | Běžná |  |  |  | POL1_
|  | Montáž drobn. arch. : | [25 empty] | VV | 0
|  | S10 : 2 |  | 2 | [23 empty] | VV | 0
178 | 952901111R00 | Vyčištění budov a ostatních objektů budov bytové nebo občanské výstavby - zametení a umytí podlah, dlažeb, obkladů, schodů v místnostech, chodbách a schodištích, vyčištění a umytí oken, dveří s rámy, zárubněmi, umytí a vyčištění jiných zasklených a natíraných ploch a zařizovacích předmětů před předáním do užívání světlá výška podlaží do 4 m | m2 | 472.21 |  | 0 |  | 0 |  | 0 | 21 | 0 | 4e-05 | 0.02 | 0 | 0 | 801-1 | RTS 24/ I | RTS 24/ I | 0.308 | 145.44 |  | Práce | Běžná |  |  |  | POL1_
|  | Čištění budov : | [25 empty] | VV | 0
|  | Odkaz na mn. položky pořadí 167 : 90,04000 |  | 90.04 | [23 empty] | VV | 5
|  | Odkaz na mn. položky pořadí 168 : 367,31000 |  | 367.31 | [23 empty] | VV | 5
|  | Odkaz na mn. položky pořadí 169 : 14,86000 |  | 14.86 | [23 empty] | VV | 5
179 | 953941312R00 | Osazení předmětů na hmoždinky osazení hasicího přístroje | kus | 9 |  | 0 |  | 0 |  | 0 | 21 | 0 | 1e-05 | 0 | 0 | 0 | 801-1 | RTS 24/ I | RTS 24/ I | 0.17 | 1.53 |  | Práce | Běžná |  |  |  | POL1_
|  | Osazení hasícího přístroje : | [25 empty] | VV | 0
|  | S01 : 9 |  | 9 | [23 empty] | VV | 0
180 | 763614121RT1 | Montáž podlahy, z desek tl. do 18 mm, na sraz, sponkováním, bez dodávky desky | m2 | 9.13 |  | 0 |  | 0 |  | 0 | 21 | 0 | 5e-05 | 0 | 0 | 0 | 800-763 | RTS 24/ I | RTS 24/ I | 0.1856 | 1.69 |  | Práce | Běžná |  |  |  | POL1_
|  | vč. dodávky a montáže spojovacího materiálu | [25 empty] | SPI
|  | Zakrývání terac. schodiště z 1.NP do 2.NP : | [25 empty] | VV | 0
|  | 214 : 9,13 |  | 9.13 | [23 empty] | VV | 0
181 | 773993000R00 | Ostatní práce protiskluzové karborundové pásky šířky do 50 mm | m | 5.24 |  | 0 |  | 0 |  | 0 | 21 | 0 | 0.0025 | 0.01 | 0 | 0 | 800-773 | RTS 24/ I | RTS 24/ I | 0.48 | 2.52 |  | Práce | Běžná |  |  |  | POL1_
|  | Protiskluzové pásky : | [25 empty] | VV | 0
|  | 1.NP : | [25 empty] | VV | 0
|  | schodiště : (1,31*2)*2 |  | 5.24 | [23 empty] | VV | 0
182 | 222325033R00 | Požární sběrnicový hlásič na omítku v EZS,na kci | kus | 11 |  | 0 |  | 0 |  | 0 | 21 | 0 | 0 | 0 | 0 | 0 |  | RTS 24/ I | RTS 24/ I | 0.62 | 6.82 |  | Práce | Běžná |  |  |  | POL1_
|  | Osazení zařízení pro požár : | [25 empty] | VV | 0
|  | S02 : 11 |  | 11 | [23 empty] | VV | 0
183 | 95001 | D+M poštovní schránky, S06 | ks | 1 |  | 0 |  | 0 |  | 0 | 21 | 0 | 0 | 0 | 0 | 0 |  | Vlastní | Indiv | 0 | 0 |  | Práce | Běžná |  |  |  | POL1_
184 | 95002 | D+M systémového světlovodu + příslušenství, S07 | kpl | 1 |  | 0 |  | 0 |  | 0 | 21 | 0 | 0 | 0 | 0 | 0 |  | Vlastní | Indiv | 0 | 0 |  | Práce | Běžná |  |  |  | POL1_
185 | 95003 | D+M systémového světlovodu + příslušenství, S08 | kpl | 1 |  | 0 |  | 0 |  | 0 | 21 | 0 | 0 | 0 | 0 | 0 |  | Vlastní | Indiv | 0 | 0 |  | Práce | Běžná |  |  |  | POL1_
186 | 95004 | D+M systémového světlovodu + příslušenství, S09 | kpl | 1 |  | 0 |  | 0 |  | 0 | 21 | 0 | 0 | 0 | 0 | 0 |  | Vlastní | Indiv | 0 | 0 |  | Práce | Běžná |  |  |  | POL1_
187 | 44984100R | přístoj hasicí práškový; PG1LE; třída hašení A,B,C; výtlačný prostředek dusík; náplň 1 kg; provozní schopnost od -20 do + 60°C | kus | 5 |  | 0 |  | 0 |  | 0 | 21 | 0 | 0.0022 | 0.01 | 0 | 0 | SPCM | RTS 24/ I | RTS 24/ I | 0 | 0 |  | Specifikace | Běžná |  |  |  | POL3_
|  | Mat. k pol. Osazení požárního hasicího přístroje na stěnu : | [25 empty] | VV | 0
|  | S01 : 5 |  | 5 | [23 empty] | VV | 0
188 | 44984102R | přístoj hasicí práškový; PG2LE; třída hašení A,B,C; výtlačný prostředek dusík; náplň 2 kg; provozní schopnost od -20 do + 60°C | kus | 4 |  | 0 |  | 0 |  | 0 | 21 | 0 | 0.003 | 0.01 | 0 | 0 | SPCM | RTS 24/ I | RTS 24/ I | 0 | 0 |  | Specifikace | Běžná |  |  |  | POL3_
|  | Mat. k pol. Osazení požárního hasicího přístroje na stěnu : | [25 empty] | VV | 0
|  | S01 : 4 |  | 4 | [23 empty] | VV | 0
189 | 449861113R | detektor hlásič konvenční teplotní maximální bez patice, teplota aktivace poplachu 58°C tř.A2S; dosah-poloměr 5 m; IP 23 v krytu WB-1; T -30 až 45 °C; průměr 102,5, výška 62 mm | kus | 11 |  | 0 |  | 0 |  | 0 | 21 | 0 | 0.00014 | 0 | 0 | 0 | SPCM | RTS 24/ I | RTS 24/ I | 0 | 0 |  | Specifikace | Běžná |  |  |  | POL3_
|  | Mat. k pol. Požární sběrnicový hlásič na omítku v EZS,na kci : | [25 empty] | VV | 0
|  | Odkaz na mn. položky pořadí 182 : 11,00000 |  | 11 | [23 empty] | VV | 5
190 | 59289211R | stojan na kola betonový; počet stání 1; l = 790 mm; š = 260 mm; v = 220 mm; barva přírodní | kus | 2 |  | 0 |  | 0 |  | 0 | 21 | 0 | 0.065 | 0.13 | 0 | 0 | SPCM | RTS 24/ I | Indiv | 0 | 0 |  | Specifikace | Běžná |  |  |  | POL3_
|  | Mat. k pol. Montáž prefa. drobné architektury od 0,2 do 1,5 t : | [25 empty] | VV | 0
|  | Odkaz na mn. položky pořadí 177 : 2,00000 |  | 2 | [23 empty] | VV | 5
191 | 60725010R | Deska z plochých třísek (OSB) typ: 3; tl = 12,0 mm; povrch: nebroušený; hrana: rovná | m2 | 10.043 |  | 0 |  | 0 |  | 0 | 21 | 0 | 0.00726 | 0.07 | 0 | 0 | SPCM | RTS 24/ I | RTS 24/ I | 0 | 0 |  | Specifikace | Běžná |  |  |  | POL3_
|  | Mat. k pol. Montáž podlahy z desek do tl.18 mm, na sraz, sponky : | [25 empty] | VV | 0
|  | Odkaz na mn. položky pořadí 180 : 9,13000 |  | 9.13 | [23 empty] | VV | 5
|  | Koeficient : 0,1 |  | 0.913 | [23 empty] | VV | 4
192 | 73534501R | tabulka výstražná - pozor elektrický ohradník; plastová; š = 200 mm; v = 100 mm | kus | 1 |  | 0 |  | 0 |  | 0 | 21 | 0 | 0 | 0 | 0 | 0 | SPCM | RTS 24/ I | RTS 24/ I | 0 | 0 |  | Specifikace | Běžná |  |  |  | POL3_
|  | Mat k pol. Montáž výstražné tabulky : | [25 empty] | VV | 0
|  | S03 : 1 |  | 1 | [23 empty] | VV | 0
193 | 95M001 | Smaltovaná cedule - domovní čísla, název ulice | kus | 2 |  | 0 |  | 0 |  | 0 | 21 | 0 | 0 | 0 | 0 | 0 |  | Vlastní | Indiv | 0 | 0 |  | Specifikace | Běžná |  |  |  | POL3_
|  | Mat k pol. Montáž výstražné tabulky : | [25 empty] | VV | 0
|  | S05 : 1 |  | 1 | [23 empty] | VV | 0
|  | S11 : 1 |  | 1 | [23 empty] | VV | 0
Díl: | 954 | Opláštění konstrukcí sádrokartonovými deskami |  |  |  | 0 |  | 0 |  | 0 |  | 0 |  | 2.73 |  | 0 |  |  |  |  | 195.65 | [6 empty] | DIL
194 | 954111202R00 | Obklady konstrukcí sádrokartonovými deskami obklady ocelových konstrukcí obklady ocelových sloupů do 500 x 500 mm. 1 x opláštění, třístranný, deska protipožární tloušťky 12,5 mm | m | 139.75 |  | 0 |  | 0 |  | 0 | 21 | 0 | 0.01953 | 2.73 | 0 | 0 | 801-1 | RTS 24/ I | RTS 24/ I | 1.4 | 195.65 |  | Práce | Běžná |  |  |  | POL1_
|  | Včetně: | [25 empty] | POP
|  | - nezbytné úpravy desek na příslušný rozměr, | [25 empty] | POP
|  | - úpravy rohů, koutů a hran konstrukcí ze sádrokartonu, | [25 empty] | POP
|  | - standardního tmelení Q2, to je: základní tmelení Q1+ dodatečné tmelení (tmelení najemno) a případné přebroušení. | [25 empty] | POP |  | - standardního tmelení Q2, to je: základní tmelení Q1+ dodatečné tmelení (tmelení najemno) a případné přebroušení.
|  | Opláštění ocel. prvků : | [25 empty] | VV | 0
|  | Dle PBŘ (45 minut) : | [25 empty] | VV | 0
|  | délka ocelových prvků stropu : | [25 empty] | VV | 0
|  | (32,75+49,14+8,05+16,41+17,2+16,2) |  | 139.75 | [23 empty] | VV | 0
Díl: | 99 | Staveništní přesun hmot |  |  |  | 0 |  | 0 |  | 0 |  | 0 |  | 0 |  | 0 |  |  |  |  | 1061.24 | [6 empty] | DIL
195 | 999281108R00 | Přesun hmot pro opravy a údržbu objektů pro opravy a údržbu dosavadních objektů včetně vnějších plášťů výšky do 12 m, | t | 560.9093 |  | 0 |  | 0 |  | 0 | 21 | 0 | 0 | 0 | 0 | 0 | 801-4 | RTS 24/ I | RTS 24/ I | 1.892 | 1061.24 |  | Přesun hmot | Běžná |  |  |  | POL7_
|  | oborů 801, 803, 811 a 812 | [25 empty] | SPI
Díl: | 711 | Izolace proti vodě |  |  |  | 0 |  | 0 |  | 0 |  | 0 |  | 2.01 |  | 0 |  |  |  |  | 111.94 | [6 empty] | DIL
196 | 711112001R00 | Provedení izolace proti zemní vlhkosti natěradly za studena na ploše svislé, včetně pomocného lešení o výšce podlahy do 1900 mm a pro zatížení do 1,5 kPa. nátěrem penetračním, 1x nátěr, materiál ve specifikaci | m2 | 427.1 |  | 0 |  | 0 |  | 0 | 21 | 0 | 0.00017 | 0.07 | 0 | 0 | 800-711 | RTS 24/ I | RTS 24/ I | 0.049 | 20.93 |  | Práce | Běžná |  |  |  | POL1_
|  | Penetrace asfaltovým lakem : | [25 empty] | VV | 0
|  | 1.NP - skladba F01 : | [25 empty] | VV | 0
|  | 104 : 15,32 |  | 15.32 | [23 empty] | VV | 0
|  | 105 : 3,7 |  | 3.7 | [23 empty] | VV | 0
|  | 106 : 57,99 |  | 57.99 | [23 empty] | VV | 0
|  | 107 : 7,51 |  | 7.51 | [23 empty] | VV | 0
|  | 101 : 3,64 |  | 3.64 | [23 empty] | VV | 0
|  | 102 : 11,52 |  | 11.52 | [23 empty] | VV | 0
|  | 108 : 8,98 |  | 8.98 | [23 empty] | VV | 0
|  | 113 : 1,54 |  | 1.54 | [23 empty] | VV | 0
|  | 1.NP - skladba F02 : | [25 empty] | VV | 0
|  | 109 : 46,88 |  | 46.88 | [23 empty] | VV | 0
|  | 110 : 11,89 |  | 11.89 | [23 empty] | VV | 0
|  | 111 : 7,06 |  | 7.06 | [23 empty] | VV | 0
|  | 112 : 4,94 |  | 4.94 | [23 empty] | VV | 0
|  | Půdní prostor : | [25 empty] | VV | 0
|  | (215+25+6,13) |  | 246.13 | [23 empty] | VV | 0
197 | 711131311R00 | Provedení izolace proti zemní vlhkosti pásy na sucho vodorovná, , nopovou fólií včetně pásky | m2 | 3.64 |  | 0 |  | 0 |  | 0 | 21 | 0 | 0 | 0 | 0 | 0 | 800-711 | RTS 24/ I | RTS 24/ I | 0.29 | 1.06 |  | Práce | Běžná |  |  |  | POL1_
|  | Nopová fólie - pozn 04 : | [25 empty] | VV | 0
|  | 1.NP : | [25 empty] | VV | 0
|  | 101 : 3,64 |  | 3.64 | [23 empty] | VV | 0
198 | 711151111R00 | Provedení izolace proti zemní vlhkosti samolepicími pásy vodorovně, bez dodávky pásu | m2 | 427.1 |  | 0 |  | 0 |  | 0 | 21 | 0 | 0 | 0 | 0 | 0 | 800-711 | RTS 24/ I | RTS 24/ I | 0.21 | 89.69 |  | Práce | Běžná |  |  |  | POL1_
|  | Provedení izol. proti vodě : | [25 empty] | VV | 0
|  | 1.NP-F01 : | [25 empty] | VV | 0
|  | Odkaz na mn. položky pořadí 196 : 427,10000 |  | 427.1 | [23 empty] | VV | 5
199 | 711191172R00 | Provedení izolace proti zemní vlhkosti ostatní vodorovné uložení, ochranná textilie, bez dodávky materiálu | m2 | 3.64 |  | 0 |  | 0 |  | 0 | 21 | 0 | 0 | 0 | 0 | 0 | 800-711 | RTS 24/ I | RTS 24/ I | 0.072 | 0.26 |  | Práce | Běžná |  |  |  | POL1_
|  | Textilie - pozn 04 : | [25 empty] | VV | 0
|  | 1.NP : | [25 empty] | VV | 0
|  | Odkaz na mn. položky pořadí 197 : 3,64000 |  | 3.64 | [23 empty] | VV | 5
200 | 11163111R | Penetrace asfaltová; funkce: zpevnění povrchu, adhezní můstek; ředidlo: organické | kg | 149.485 |  | 0 |  | 0 |  | 0 | 21 | 0 | 0.001 | 0.15 | 0 | 0 | SPCM | RTS 24/ I | RTS 24/ I | 0 | 0 |  | Specifikace | Běžná |  |  |  | POL3_
|  | Mat. k pol. Provedení izolace proti vlhkosti na ploše svislé, 1x asfaltovým penetračním nátěr : | [25 empty] | VV | 0
|  | Odkaz na mn. položky pořadí 196 : 427,10000*0,35 |  | 149.485 | [23 empty] | VV | 5
201 | 28323115R | Fólie profilovaná funkce: drenážní; materiál: PE-HD; výška nopů = 8 mm | m2 | 4.368 |  | 0 |  | 0 |  | 0 | 21 | 0 | 0.0004 | 0 | 0 | 0 | SPCM | RTS 24/ I | RTS 24/ I | 0 | 0 |  | Specifikace | Běžná |  |  |  | POL3_
|  | Mat. k pol. Provedení izolace nopovou fólií v ploše vodorovné, včetně pásky : | [25 empty] | VV | 0
|  | Odkaz na mn. položky pořadí 197 : 3,64000 |  | 3.64 | [23 empty] | VV | 5
|  | Koeficient : 0,2 |  | 0.728 | [23 empty] | VV | 4
202 | 62852269R | Pás hydroizolační asfaltový tl = 3,0 mm; funkce: protiradonová, parobrzdná; nosná vložka: skelná tkanina; asfalt: modifikovaný; horní strana: minerální posyp; spodní strana: snímatelná fólie | m2 | 512.52 |  | 0 |  | 0 |  | 0 | 21 | 0 | 0.0035 | 1.79 | 0 | 0 | SPCM | RTS 24/ I | RTS 24/ I | 0 | 0 |  | Specifikace | Běžná |  |  |  | POL3_
|  | Mat. k pol. Provedení izolace proti vlhkosti na ploše vodorovné, samolepicími asfaltovými pásy : | [25 empty] | VV | 0
|  | Odkaz na mn. položky pořadí 198 : 427,10000 |  | 427.1 | [23 empty] | VV | 5
|  | Koeficient 20%: 0,2 |  | 85.42 | [23 empty] | VV | 4
203 | 69366198R | Geosyntetika typ: geotextilie; netkaná; materiál: PP; tl (2 kPa) = 2,9 mm; plošná hmotnost = 300 g/m2; Pevnost v tahu podélně = 20,0 kN/m; Pevnost v tahu příčně = 11,5 kN/m | m2 | 4.368 |  | 0 |  | 0 |  | 0 | 21 | 0 | 0.0003 | 0 | 0 | 0 | SPCM | RTS 24/ I | RTS 24/ I | 0 | 0 |  | Specifikace | Běžná |  |  |  | POL3_
|  | Mat. k pol. Provedení izolace proti vlhkosti na ploše vodorovné, ochrannou textilií : | [25 empty] | VV | 0
|  | Odkaz na mn. položky pořadí 199 : 3,64000 |  | 3.64 | [23 empty] | VV | 5
|  | Koeficient : 0,2 |  | 0.728 | [23 empty] | VV | 4
204 | 998711202R00 | Přesun hmot pro izolace proti vodě svisle do 12 m | % |  |  | 0 |  | 0 |  | 0 | 21 | 0 | 0 | 0 | 0 | 0 | 800-711 | RTS 24/ I | RTS 24/ I | 0 | 0 |  | Přesun hmot | Běžná |  |  |  | POL7_
|  | 50 m vodorovně měřeno od těžiště půdorysné plochy skládky do těžiště půdorysné plochy objektu | [25 empty] | SPI
Díl: | 712 | Povlakové krytiny |  |  |  | 0 |  | 0 |  | 0 |  | 0 |  | 0.02 |  | 0 |  |  |  |  | 2.16 | [6 empty] | DIL
205 | 712311101R00 | Povlakové krytiny střech do 10° za studena nátěrem 1 x, penetračním nebo asfaltovým lakem, bez dodávky materiálu | m2 | 8.9775 |  | 0 |  | 0 |  | 0 | 21 | 0 | 0 | 0 | 0 | 0 | 800-711 | RTS 24/ I | RTS 24/ I | 0.03 | 0.27 |  | Práce | Běžná |  |  |  | POL1_
|  | Asfaltový lak : | [25 empty] | VV | 0
|  | Odkaz na mn. položky pořadí 262 : 8,97750 |  | 8.9775 | [23 empty] | VV | 5
206 | 712351111R00 | Povlakové krytiny střech do 10° samolepicími pásy 1 vrstva, bez dodávky materiálu | m2 | 8.9775 |  | 0 |  | 0 |  | 0 | 21 | 0 | 0 | 0 | 0 | 0 | 800-711 | RTS 24/ I | RTS 24/ I | 0.21 | 1.89 |  | Práce | Běžná |  |  |  | POL1_
|  | Montáž parotěsné fólie střechy : | [25 empty] | VV | 0
|  | R02 : | [25 empty] | VV | 0
|  | Odkaz na mn. položky pořadí 262 : 8,97750 |  | 8.9775 | [23 empty] | VV | 5
207 | 11163111R | Penetrace asfaltová; funkce: zpevnění povrchu, adhezní můstek; ředidlo: organické | kg | 3.1421 |  | 0 |  | 0 |  | 0 | 21 | 0 | 0.001 | 0 | 0 | 0 | SPCM | RTS 24/ I | RTS 24/ I | 0 | 0 |  | Specifikace | Běžná |  |  |  | POL3_
|  | Mat. k pol. Provedení povlakové krytiny střech do 10°, asfaltovým penetračním nátěrem : | [25 empty] | VV | 0
|  | Odkaz na mn. položky pořadí 205 : 8,97751*0,35 |  | 3.1421 | [23 empty] | VV | 5
208 | 62852278R | Pás hydroizolační asfaltový tl = 1,8 mm; nosná vložka: PES rohož; asfalt: modifikovaný; horní strana: spalitelná fólie; spodní strana: snímatelná fólie | m2 | 10.773 |  | 0 |  | 0 |  | 0 | 21 | 0 | 0.002 | 0.02 | 0 | 0 | SPCM | RTS 24/ I | RTS 24/ I | 0 | 0 |  | Specifikace | Běžná |  |  |  | POL3_
|  | Mat. k pol. Provedení povlakové krytiny střech do 10°, samolepicími asfaltovými pásy : | [25 empty] | VV | 0
|  | Odkaz na mn. položky pořadí 206 : 8,97750 |  | 8.9775 | [23 empty] | VV | 5
|  | Koeficient : 0,2 |  | 1.7955 | [23 empty] | VV | 4
209 | 998712202R00 | Přesun hmot pro povlakové krytiny v objektech výšky přes 6 do 12 m | % |  |  | 0 |  | 0 |  | 0 | 21 | 0 | 0 | 0 | 0 | 0 | 800-711 | RTS 24/ I | RTS 24/ I | 0 | 0 |  | Přesun hmot | Běžná |  |  |  | POL7_
|  | 50 m vodorovně | [25 empty] | SPI
Díl: | 713 | Izolace tepelné |  |  |  | 0 |  | 0 |  | 0 |  | 0 |  | 3.34 |  | 0 |  |  |  |  | 153.74 | [6 empty] | DIL
210 | 713111121R00 | Montáž tepelné izolace stropů rovných, spodem, uchycení drátem, | m2 | 21.01 |  | 0 |  | 0 |  | 0 | 21 | 0 | 0.00053 | 0.01 | 0 | 0 | 800-713 | RTS 24/ I | RTS 24/ I | 0.231 | 4.85 |  | Práce | Běžná |  |  |  | POL1_
|  | Tepelná izolace stropu : | [25 empty] | VV | 0
|  | Podhled požární nad 2.NP : | [25 empty] | VV | 0
|  | 201 : 13,44 |  | 13.44 | [23 empty] | VV | 0
|  | 202 : 2,67 |  | 2.67 | [23 empty] | VV | 0
|  | 204 : 4,9 |  | 4.9 | [23 empty] | VV | 0
211 | 713111130R00 | Montáž tepelné izolace stropů vložené mezi krokve, | m2 | 26.325 |  | 0 |  | 0 |  | 0 | 21 | 0 | 0.00023 | 0.01 | 0 | 0 | 800-713 | RTS 24/ I | RTS 24/ I | 0.181 | 4.76 |  | Práce | Běžná |  |  |  | POL1_
|  | Montáž tep. izol vlož. mezi krokve : | [25 empty] | VV | 0
|  | Skladba R03 : | [25 empty] | VV | 0
|  | (7,5*2,62+2,67*2,5) |  | 26.325 | [23 empty] | VV | 0
212 | 713111221R00 | Montáž tepelné izolace stropů parotěsná zábrana zavěšených podhledů s přelepením spojů, bez dodávky fólie | m2 | 26.325 |  | 0 |  | 0 |  | 0 | 21 | 0 | 2e-05 | 0 | 0 | 0 | 800-713 | RTS 24/ I | RTS 24/ I | 0.16 | 4.21 |  | Práce | Běžná |  |  |  | POL1_
|  | Parotěsnícíd fólie podhledu : | [25 empty] | VV | 0
|  | Skladba R03 : | [25 empty] | VV | 0
|  | Odkaz na mn. položky pořadí 211 : 26,32500 |  | 26.325 | [23 empty] | VV | 5
213 | 713134211RK4 | Montáž tepelné izolace stropů parotěsná zábrana na stěny s přelepením spojů, včetně dodávky fólie | m2 | 29.2052 |  | 0 |  | 0 |  | 0 | 21 | 0 | 0.00019 | 0.01 | 0 | 0 | 800-713 | RTS 24/ I | RTS 24/ I | 0.14 | 4.09 |  | Práce | Běžná |  |  |  | POL1_
|  | Montáž parozábrany stěn : | [25 empty] | VV | 0
|  | půdní prostor : | [25 empty] | VV | 0
|  | Odkaz na mn. položky pořadí 218 : 29,20525 |  | 29.2052 | [23 empty] | VV | 5
214 | 713121111R00 | Montáž tepelné izolace podlah jednovrstvá, bez dodávky materiálu | m2 | 195.45 |  | 0 |  | 0 |  | 0 | 21 | 0 | 0 | 0 | 0 | 0 | 800-713 | RTS 24/ I | RTS 24/ I | 0.08 | 15.64 |  | Práce | Běžná |  |  |  | POL1_
|  | Montáž tepelné izolace - jednovrstvé : | [25 empty] | VV | 0
|  | 1.NP - deska podl. vytáp. F01 : | [25 empty] | VV | 0
|  | deska pro podl. vytáp. - součástí rozp. vytápění : | [25 empty] | VV | 0
|  | 2.NP - F03A/B, F004 A/B : | [25 empty] | VV | 0
|  | kročej izol : 195,45 |  | 195.45 | [23 empty] | VV | 0
|  | deska podl. vytáp. - součástí rozp. vytápění : | [25 empty] | VV | 0
215 | 713121121R00 | Montáž tepelné izolace podlah dvouvrstvá, bez dodávky materiálu | m2 | 427.1 |  | 0 |  | 0 |  | 0 | 21 | 0 | 0 | 0 | 0 | 0 | 800-713 | RTS 24/ I | RTS 24/ I | 0.15 | 64.07 |  | Práce | Běžná |  |  |  | POL1_
|  | Montáž tepelné izolace - dvouvrstvé : | [25 empty] | VV | 0
|  | 1.NP - skladba F01 - PIR : | [25 empty] | VV | 0
|  | 104 : 15,32 |  | 15.32 | [23 empty] | VV | 0
|  | 105 : 3,7 |  | 3.7 | [23 empty] | VV | 0
|  | 106 : 57,99 |  | 57.99 | [23 empty] | VV | 0
|  | 107 : 7,51 |  | 7.51 | [23 empty] | VV | 0
|  | 101 : 3,64 |  | 3.64 | [23 empty] | VV | 0
|  | 102 : 11,52 |  | 11.52 | [23 empty] | VV | 0
|  | 108 : 8,98 |  | 8.98 | [23 empty] | VV | 0
|  | 113 : 1,54 |  | 1.54 | [23 empty] | VV | 0
|  | 1.NP - skladba F02 : | [25 empty] | VV | 0
|  | 109 : 46,88 |  | 46.88 | [23 empty] | VV | 0
|  | 110 : 11,89 |  | 11.89 | [23 empty] | VV | 0
|  | 111 : 7,06 |  | 7.06 | [23 empty] | VV | 0
|  | 112 : 4,94 |  | 4.94 | [23 empty] | VV | 0
|  | Mezisoučet |  | 180.97 | [23 empty] | VV | 1
|  | Půdní prostor : | [25 empty] | VV | 0
|  | (215+25+6,13) |  | 246.13 | [23 empty] | VV | 0
216 | 713121118RU1 | Montáž tepelné izolace podlah Izolace podlah tepelná obložení stěn dilatační páskou, tloušťky 100 mm, | m | 356.444 |  | 0 |  | 0 |  | 0 | 21 | 0 | 0.00016 | 0.06 | 0 | 0 | 800-713 | RTS 24/ I | RTS 24/ I | 0.05 | 17.82 |  | Práce | Běžná |  |  |  | POL1_
|  | Dilatační pásek kolem stěn : | [25 empty] | VV | 0
|  | 1NP : | [25 empty] | VV | 0
|  | 101 : (1,67*2+2,5*2)-(1,67*2)+(0,9*2)*2 |  | 8.6 | [23 empty] | VV | 0
|  | 102 : (7,5*2+1,32*2)-(1,07*2+0,97+1,67+0,97)+(0,555*2+0,7*2) |  | 14.4 | [23 empty] | VV | 0
|  | 104 : (4,795*2+3,22*2)-(1,07+0,87+1,02)+(0,7*2+(0,5*2)*2+0,425*2) |  | 17.32 | [23 empty] | VV | 0
|  | 105 : (1,635*2+2,41*2+1,785*2)-(0,87+0,85) |  | 9.94 | [23 empty] | VV | 0
|  | 106 : (3,04*2+5,66*2)-(0,97+3,425)+(0,5*2*3+0,51*2+0,5*2) |  | 18.025 | [23 empty] | VV | 0
|  | (5,66*2+5,95*2)-(0,97*2+3,425)+(0,5*2*2+0,45*2*2) |  | 21.655 | [23 empty] | VV | 0
|  | 107 : (2,69*2+2,77*2)-(0,97)-(0,5*2) |  | 8.95 | [23 empty] | VV | 0
|  | 108 : (2,69*2+2,72*2)-(0,97*3)-(0,55*2) |  | 6.81 | [23 empty] | VV | 0
|  | 109 : (6,54+6,434+7,038+6,415+0,55*2)-(0,97*2+1,07)+(0,5*2*2+0,55*2+0,35*2+0,66*2+0,66*2) |  | 30.957 | [23 empty] | VV | 0
|  | 110 : (3,15*2+3,475*2)-(1,02+1,07*2)+(0,33*2+0,565*2) |  | 11.88 | [23 empty] | VV | 0
|  | 111 : (2,38*2+2,75*2)-(0,97+0,87)+(0,5*2) |  | 9.42 | [23 empty] | VV | 0
|  | 112 : (1,55*2+3,25*2)-(0,87) |  | 8.73 | [23 empty] | VV | 0
|  | 113 : (1,2+1,5+0,38+1,27)-(0,96)+(0,53*2) |  | 4.45 | [23 empty] | VV | 0
|  | 2.NP : | [25 empty] | VV | 0
|  | 201 : (7,49*2+1,55*2+0,51*2+0,51*4)-(1,07+1,31+0,87+1,07+0,9)+(0,65*2) |  | 17.22 | [23 empty] | VV | 0
|  | 202 : (1,28*2+2,135*2)-(0,87) |  | 5.96 | [23 empty] | VV | 0
|  | 203 : (5,07*2+3,4*2+0,5*2)-(1,07+0,8+0,97)+(0,5*2)*2 |  | 17.1 | [23 empty] | VV | 0
|  | 204 : (1,885*2+2,155*2)-(0,8) |  | 7.28 | [23 empty] | VV | 0
|  | 205 : (3,17*2+5,95*2)-(0,97+4,15)+(0,35*2+0,5*2*2+0,65*2) |  | 17.12 | [23 empty] | VV | 0
|  | (6,17*2+5,95*2)-(0,97*2+4,15)+(0,5*2*2) |  | 20.15 | [23 empty] | VV | 0
|  | 206 : (2,725*2+3,13*2)-(0,97+0,9) |  | 9.84 | [23 empty] | VV | 0
|  | 207 : (2,981*2+2,94*2)-(0,97)+(0,5*2) |  | 11.872 | [23 empty] | VV | 0
|  | 208 : (3,12*2+3,31*2)-(0,97*2+1,07)+(0,84*2) |  | 11.53 | [23 empty] | VV | 0
|  | 209 : (3,12*2+6,57*2)-(0,97*2)+(0,5*2+0,565*4) |  | 20.7 | [23 empty] | VV | 0
|  | 210 : (3,945+2,95+3,82+4,04)-(0,97)+(0,5*2) |  | 14.785 | [23 empty] | VV | 0
|  | 211 : (2,98*2+3,31*2)-(0,97*2+0,87)+(0,5*2) |  | 10.77 | [23 empty] | VV | 0
|  | 212 : (1,45*2+3,31*2)-(0,87) |  | 8.65 | [23 empty] | VV | 0
|  | 213 : (2,5+4,4+3,85+2,55)-(0,97) |  | 12.33 | [23 empty] | VV | 0
217 | 713131121R00 | Montáž tepelné izolace stěn přichycením úchytnými dráty a závlačkami | m2 | 87.6158 |  | 0 |  | 0 |  | 0 | 21 | 0 | 0.00053 | 0.05 | 0 | 0 | 800-713 | RTS 24/ I | RTS 24/ I | 0.17 | 14.89 |  | Práce | Běžná |  |  |  | POL1_
|  | Včetně pomocného lešení o výšce podlahy do 1900 mm a pro zatížení do 1,5 kPa. | [25 empty] | POP
|  | Montáž tep. izolace stěn : | [25 empty] | VV | 0
|  | Půdní prostor : | [25 empty] | VV | 0
|  | nosná konstrukce tl 100mm : ((2,06*2+1,97)*3,35+(2,25*3,35)/2+(0,67*3,1)+(2*1,85)+(1,6*1,85)/2-(1,1*2,02)) |  | 29.2052 | [23 empty] | VV | 0
|  | do kontralatí tl. 60 mm : ((2,06*2+1,97)*3,35+(2,25*3,35)/2+(0,67*3,1)+(2*1,85)+(1,6*1,85)/2-(1,1*2,02)) |  | 29.2052 | [23 empty] | VV | 0
|  | Vodorovný rošt tl. 100 mm : ((2,06*2+1,97)*3,35+(2,25*3,35)/2+(0,67*3,1)+(2*1,85)+(1,6*1,85)/2-(1,1*2,02)) |  | 29.2052 | [23 empty] | VV | 0
218 | 713135112RK1 | Montáž tepelné izolace stěn Montáž difúzní fólie do stěn (dřevostaveb) s přelepením spojů, včetně dodávky fólie a spojovací pásky | m2 | 29.2052 |  | 0 |  | 0 |  | 0 | 21 | 0 | 0.00026 | 0.01 | 0 | 0 | 800-713 | RTS 24/ I | RTS 24/ I | 0.15 | 4.38 |  | Práce | Běžná |  |  |  | POL1_
|  | Montáž difúzní fólie stěn : | [25 empty] | VV | 0
|  | půdní prostor : | [25 empty] | VV | 0
|  | ((2,06*2+1,97)*3,35+(2,25*3,35)/2+(0,67*3,1)+(2*1,85)+(1,6*1,85)/2-(1,1*2,02)) |  | 29.2052 | [23 empty] | VV | 0
219 | 713161702R00 | Položení tepelně izolačních desek na krokve shora se slepením přesahů nakašírované fólie | m2 | 8.9775 |  | 0 |  | 0 |  | 0 | 21 | 0 | 0 | 0 | 0 | 0 | 800-713 | RTS 24/ I | RTS 24/ I | 0.2 | 1.8 |  | Práce | Běžná |  |  |  | POL1_
|  | bez přikotvení | [25 empty] | SPI
|  | Montáž nadkrokevní izolace : | [25 empty] | VV | 0
|  | R02 : | [25 empty] | VV | 0
|  | Odkaz na mn. položky pořadí 262 : 8,97750 |  | 8.9775 | [23 empty] | VV | 5
220 | 713191100R00 | Izolace tepelné běžných konstrukcí - doplňky položení separační fólie, bez dodávky materiálu | m2 | 246.13 |  | 0 |  | 0 |  | 0 | 21 | 0 | 0 | 0 | 0 | 0 | 800-713 | RTS 24/ I | RTS 24/ I | 0.07 | 17.23 |  | Práce | Běžná |  |  |  | POL1_
|  | Položení separační fólie : | [25 empty] | VV | 0
|  | Půdní prostor : | [25 empty] | VV | 0
|  | (215+25+6,13) |  | 246.13 | [23 empty] | VV | 0
221 | 283765966R | Výrobek izolační pro budovy z polyurethanové pěny - PIR; tvar: deska; tl = 200 mm; lambda = 0,022 W/(m.K); pevnost v tlaku = 120 kPa; povrchová úprava: oboustranně papírová vložka s Al potahem | m2 | 9.8752 |  | 0 |  | 0 |  | 0 | 21 | 0 | 0.006 | 0.06 | 0 | 0 | SPCM | RTS 24/ I | RTS 24/ I | 0 | 0 |  | Specifikace | Běžná |  |  |  | POL3_
|  | Mat k pol. Montáž tepelné izolace z desek, uložené na krokve shora, slepení přesahů fólie : | [25 empty] | VV | 0
|  | Odkaz na mn. položky pořadí 219 : 8,97750 |  | 8.9775 | [23 empty] | VV | 5
|  | Koeficient : 0,1 |  | 0.89775 | [23 empty] | VV | 4
222 | 283765982R | Výrobek izolační pro budovy z polyurethanové pěny - PIR; tvar: deska; tl = 50 mm; OH = 30 kg/m3; lambda = 0,022 W/(m.K); pevnost v tlaku = 150 kPa; povrchová úprava: oboustranně Al fólie | m2 | 398.134 |  | 0 |  | 0 |  | 0 | 21 | 0 | 0.0015 | 0.6 | 0 | 0 | SPCM | RTS 24/ I | RTS 24/ I | 0 | 0 |  | Specifikace | Běžná |  |  |  | POL3_
|  | Materiál dle popisu v PD!!! | [25 empty] | POP
|  | Tepelná izolace, desky z tuhé pěny na bázi polyisokyanurátu (PIR); ?= 0,022 W.m-1.K-1; 32 kg/m3; 150 kPa; kladeno ve 2 vrstvách tl. 50+50 mm; celkem tl. 100 mm | [25 empty] | POP |  | Tepelná izolace, desky z tuhé pěny na bázi polyisokyanurátu (PIR); ?= 0,022 W.m-1.K-1; 32 kg/m3; 150 kPa; kladeno ve 2 vrstvách tl. 50+50 mm; celkem tl. 100 mm
|  | Mat. k pol. Montáž tepelné izolace podlah na sucho, dvouvrstvé : | [25 empty] | VV | 0
|  | 1.NP - skladba F01 : | [25 empty] | VV | 0
|  | 1.NP - skladba F02 : | [25 empty] | VV | 0
|  | 180,97*2 |  | 361.94 | [23 empty] | VV | 0
|  | Koeficient : 0,1 |  | 36.194 | [23 empty] | VV | 4
223 | 311495122R | Vrut zápustný; drážka: Torx (TX); samovrtný, dvouzávitový; materiál: uhlíková ocel; povrchová úprava: pozinkování; d = 8,0 mm; l = 400 mm | kus | 19.9301 |  | 0 |  | 0 |  | 0 | 21 | 0 | 9e-05 | 0 | 0 | 0 | SPCM | RTS 24/ I | RTS 24/ I | 0 | 0 |  | Specifikace | Běžná |  |  |  | POL3_
|  | Mat k pol. Montáž tepelné izolace z desek, uložené na krokve shora, slepení přesahů fólie : | [25 empty] | VV | 0
|  | Odkaz na mn. položky pořadí 219 : 8,97750*2,22 |  | 19.9301 | [23 empty] | VV | 5
224 | 59244319.AR | páska spojovací butylkaučuk; těsnicí, samolepicí; oboustranně; š = 20,0 mm; tl. = 1,2 mm | m | 9.8752 |  | 0 |  | 0 |  | 0 | 21 | 0 | 1e-05 | 0 | 0 | 0 | SPCM | RTS 24/ I | RTS 24/ I | 0 | 0 |  | Specifikace | Běžná |  |  |  | POL3_
|  | Mat k pol. Montáž tepelné izolace z desek, uložené na krokve shora, slepení přesahů fólie : | [25 empty] | VV | 0
|  | Odkaz na mn. položky pořadí 219 : 8,97750*1,1 |  | 9.8752 | [23 empty] | VV | 5
225 | 631508592R | Výrobek izolační pro budovy z minerální vlny (MW) tvar: rohož; tloušťka d = 100,0 mm; OH = 21 kg/m3; lambda = 0,033 W/(m.K) | m2 | 23.111 |  | 0 |  | 0 |  | 0 | 21 | 0 | 0.0021 | 0.05 | 0 | 0 | SPCM | RTS 24/ I | RTS 24/ I | 0 | 0 |  | Specifikace | Běžná |  |  |  | POL3_
|  | Mat. k pol. Montáž tepelné izolace stropů rovných spodem, drátem : | [25 empty] | VV | 0
|  | Odkaz na mn. položky pořadí 210 : 21,01000 |  | 21.01 | [23 empty] | VV | 5
|  | Koeficient : 0,1 |  | 2.101 | [23 empty] | VV | 4
226 | 631508595R | Výrobek izolační pro budovy z minerální vlny (MW) tvar: rohož; tloušťka d = 180,0 mm; OH = 21 kg/m3; lambda = 0,033 W/(m.K) | m2 | 28.9575 |  | 0 |  | 0 |  | 0 | 21 | 0 | 0.00378 | 0.11 | 0 | 0 | SPCM | RTS 24/ I | RTS 24/ I | 0 | 0 |  | Specifikace | Běžná |  |  |  | POL3_
|  | Mat. k pol. Montáž tepelné izolace krovů spodem, vložená mezi krokve : | [25 empty] | VV | 0
|  | Odkaz na mn. položky pořadí 211 : 26,32500 |  | 26.325 | [23 empty] | VV | 5
|  | Koeficient : 0,1 |  | 2.6325 | [23 empty] | VV | 4
227 | 631509391R | Výrobek izolační pro budovy z minerální vlny (MW) tvar: deska; tloušťka d = 60,0 mm; OH = 37 kg/m3; lambda = 0,035 W/(m.K) | m2 | 32.1258 |  | 0 |  | 0 |  | 0 | 21 | 0 | 0.00222 | 0.07 | 0 | 0 | SPCM | RTS 24/ I | RTS 24/ I | 0 | 0 |  | Specifikace | Běžná |  |  |  | POL3_
|  | Mat. k pol Montáž tepelné izolace stěn přichycením drátem : | [25 empty] | VV | 0
|  | do kontralatí tl. 60 mm : ((2,06*2+1,97)*3,35+(2,25*3,35)/2+(0,67*3,1)+(2*1,85)+(1,6*1,85)/2-(1,1*2,02)) |  | 29.2052 | [23 empty] | VV | 0
|  | Koeficient : 0,1 |  | 2.9205 | [23 empty] | VV | 4
228 | 631509393R | Výrobek izolační pro budovy z minerální vlny (MW) tvar: deska; tloušťka d = 100,0 mm; OH = 37 kg/m3; lambda = 0,035 W/(m.K) | m2 | 64.2515 |  | 0 |  | 0 |  | 0 | 21 | 0 | 0.0037 | 0.24 | 0 | 0 | SPCM | RTS 24/ I | RTS 24/ I | 0 | 0 |  | Specifikace | Běžná |  |  |  | POL3_
|  | Mat. k pol Montáž tepelné izolace stěn přichycením drátem : | [25 empty] | VV | 0
|  | nosná konstrukce tl 100mm : ((2,06*2+1,97)*3,35+(2,25*3,35)/2+(0,67*3,1)+(2*1,85)+(1,6*1,85)/2-(1,1*2,02)) |  | 29.2052 | [23 empty] | VV | 0
|  | Vodorovný rošt tl. 100 mm : ((2,06*2+1,97)*3,35+(2,25*3,35)/2+(0,67*3,1)+(2*1,85)+(1,6*1,85)/2-(1,1*2,02)) |  | 29.2052 | [23 empty] | VV | 0
|  | Koeficient : 0,1 |  | 5.8411 | [23 empty] | VV | 4
229 | 63151443R | Výrobek izolační pro budovy z minerální vlny (MW) tvar: deska; vlákna: podélná; tloušťka d = 40,0 mm; OH = 130 kg/m3; lambda = 0,036 W/(m.K) | m2 | 214.995 |  | 0 |  | 0 |  | 0 | 21 | 0 | 0.0052 | 1.12 | 0 | 0 | SPCM | RTS 24/ I | RTS 24/ I | 0 | 0 |  | Specifikace | Běžná |  |  |  | POL3_
|  | Materiál dle popisu v PD!!! | [25 empty] | POP
|  | Kročejová izolace tl. 40 mm (desky z minerální vlny – µ=1; 100–110 kg·m-3; ?D=0,035 W/(m.K); dynamická tuhost 9,3 MN·m-3), (příp. elastifikovaný polystyren - µ=20–40; 10–13,5 kg·m-3; ?D=0,044 W/(m.K); dynamická tuhost 10 MN·m-3; s užitným zatížením max. 4 kN/m2) | [25 empty] | POP |  | Kročejová izolace tl. 40 mm (desky z minerální vlny – µ=1; 100–110 kg·m-3; ?D=0,035 W/(m.K); dynamická tuhost 9,3 MN·m-3), (příp. elastifikovaný polystyren - µ=20–40; 10–13,5 kg·m-3; ?D=0,044 W/(m.K); dynamická tuhost 10 MN·m-3; s užitným zatížením max. 4 kN/m2)
|  | Mat. k pol. Montáž tepelné nebo kročejové izolace podlah na sucho, jednovrstvé : | [25 empty] | VV | 0
|  | 2.NP - kročej izol. F03A/B, F004 A/B : | [25 empty] | VV | 0
|  | 195,45 |  | 195.45 | [23 empty] | VV | 0
|  | Koeficient : 0,1 |  | 19.545 | [23 empty] | VV | 4
230 | 63151732R | Výrobek izolační pro budovy z minerální vlny (MW) tvar: rohož; tloušťka d = 120,0 mm; OH = 15 kg/m3; lambda = 0,035 W/(m.K) | m2 | 492.26 |  | 0 |  | 0 |  | 0 | 21 | 0 | 0.0018 | 0.89 | 0 | 0 | SPCM | RTS 24/ I | RTS 24/ I | 0 | 0 |  | Specifikace | Běžná |  |  |  | POL3_
|  | Mat. k pol. Montáž tepelné izolace podlah na sucho, dvouvrstvé : | [25 empty] | VV | 0
|  | Půdní prostor : | [25 empty] | VV | 0
|  | (215+25+6,13)*2 |  | 492.26 | [23 empty] | VV | 0
231 | 67352330R | Parozábrana polymerní tl = 0,30 mm; funkce: parotěsná, reflexní; materiál: PE; nosná vložka: mřížka; povrchová úprava: Al vrstva | m2 | 26.325 |  | 0 |  | 0 |  | 0 | 21 | 0 | 0.00017 | 0 | 0 | 0 | SPCM | RTS 24/ I | RTS 24/ I | 0 | 0 |  | Specifikace | Běžná |  |  |  | POL3_
|  | Mat. k pol. Montáž parozábrany, zavěšeného podhledu s přelepením spojů : | [25 empty] | VV | 0
|  | Odkaz na mn. položky pořadí 212 : 26,32500 |  | 26.325 | [23 empty] | VV | 5
|  | Koeficient : | [25 empty] | VV | 4
232 | 67352436R | Fólie hladká hydroizolační tl = 0,45 mm; funkce: paropropustná; PP textilie s polymerní mezivrstvou | m2 | 295.356 |  | 0 |  | 0 |  | 0 | 21 | 0 | 0.00016 | 0.05 | 0 | 0 | SPCM | RTS 24/ I | RTS 24/ I | 0 | 0 |  | Specifikace | Běžná |  |  |  | POL3_
|  | Mat. k pol. Položení separační fólie : | [25 empty] | VV | 0
|  | Odkaz na mn. položky pořadí 220 : 246,13000 |  | 246.13 | [23 empty] | VV | 5
|  | Koeficient : 0,2 |  | 49.226 | [23 empty] | VV | 4
233 | 998713202R00 | Přesun hmot pro izolace tepelné v objektech výšky do 12 m | % |  |  | 0 |  | 0 |  | 0 | 21 | 0 | 0 | 0 | 0 | 0 | 800-713 | RTS 24/ I | RTS 24/ I | 0 | 0 |  | Přesun hmot | Běžná |  |  |  | POL7_
|  | 50 m vodorovně | [25 empty] | SPI
Díl: | 721 | Vnitřní kanalizace |  |  |  | 0 |  | 0 |  | 0 |  | 0 |  | 0.36 |  | 0 |  |  |  |  | 37.82 | [6 empty] | DIL
234 | 721141196R00 | Montáž potrubí z litinových trub odpadního, DN 125 | m | 6 |  | 0 |  | 0 |  | 0 | 21 | 0 | 0.00148 | 0.01 | 0 | 0 | 800-721 | RTS 24/ I | RTS 24/ I | 1.244 | 7.46 |  | Práce | Běžná |  |  |  | POL1_
|  | s násuvným spojem | [25 empty] | SPI
|  | Litinové potrubí - dešťové, nástavec : | [25 empty] | VV | 0
|  | S15 : (1,3+1,2+1,1+0,9) |  | 4.5 | [23 empty] | VV | 0
|  | S16 : (1,5) |  | 1.5 | [23 empty] | VV | 0
235 | 721170957R00 | Opravy odpadního potrubí novodurového vsazení odbočky do potrubí hrdlového, D 160 mm | kus | 7 |  | 0 |  | 0 |  | 0 | 21 | 0 | 0.01408 | 0.1 | 0 | 0 | 800-721 | RTS 24/ I | RTS 24/ I | 1.744 | 12.21 |  | Práce | Běžná |  |  |  | POL1_
|  | Včetně pomocného lešení o výšce podlahy do 1900 mm a pro zatížení do 1,5 kPa. | [25 empty] | POP
|  | Odvětrání tvarovek iglu : | [25 empty] | VV | 0
|  | S21 : 5 |  | 5 | [23 empty] | VV | 0
|  | S22 : 2 |  | 2 | [23 empty] | VV | 0
236 | 721176224R00 | Potrubí KG svodné (ležaté) v zemi vnější průměr D 160 mm, tloušťka stěny 4,0 mm, DN 150 | m | 27 |  | 0 |  | 0 |  | 0 | 21 | 0 | 0.00357 | 0.1 | 0 | 0 | 800-721 | RTS 24/ I | RTS 24/ I | 0.55 | 14.85 |  | Práce | Běžná |  |  |  | POL1_
|  | včetně tvarovek, objímek. Bez zednických výpomocí. | [25 empty] | SPI
|  | Potrubí včetně tvarovek. Bez zednických výpomocí. | [25 empty] | POP
|  | Odvětrání tvarovek iglu : | [25 empty] | VV | 0
|  | S21 : (10+4) |  | 14 | [23 empty] | VV | 0
|  | S22 : (13) |  | 13 | [23 empty] | VV | 0
237 | 721242116R00 | Lapač střešních splavenin DN 125, litina, včetně dodávky materiálu | kus | 5 |  | 0 |  | 0 |  | 0 | 21 | 0 | 0.02006 | 0.1 | 0 | 0 | 800-721 | RTS 24/ I | RTS 24/ I | 0.66 | 3.3 |  | Práce | Běžná |  |  |  | POL1_
|  | Lapač střešních splavenin : | [25 empty] | VV | 0
|  | S15 : 4*1 |  | 4 | [23 empty] | VV | 0
|  | S16 : 1 |  | 1 | [23 empty] | VV | 0
238 | 552720002R | trouba litinová vodovodní; tvárná litina; hrdlová; tlaková třída C25; DN 110,0 mm; l = 6 000,0 mm; uvnitř termoplastový povlak; vně zinko-Al povlak 400 g/m2 | kus | 1.1 |  | 0 |  | 0 |  | 0 | 21 | 0 | 0.045 | 0.05 | 0 | 0 | SPCM | RTS 24/ I | RTS 24/ I | 0 | 0 |  | Specifikace | Běžná |  |  |  | POL3_
|  | Mat k pol. Montáž potrubí z litinových trub odpadních, DN 125 mm : | [25 empty] | VV | 0
|  | (6/6) |  | 1 | [23 empty] | VV | 0
|  | Koeficient : 0,1 |  | 0.1 | [23 empty] | VV | 4
239 | 998721202R00 | Přesun hmot pro vnitřní kanalizaci v objektech výšky do 12 m | % |  |  | 0 |  | 0 |  | 0 | 21 | 0 | 0 | 0 | 0 | 0 | 800-721 | RTS 24/ I | RTS 24/ I | 0 | 0 |  | Přesun hmot | Běžná |  |  |  | POL7_
|  | 50 m vodorovně, měřeno od těžiště půdorysné plochy skládky do těžiště půdorysné plochy objektu | [25 empty] | SPI
Díl: | 728 | Vzduchotechnika |  |  |  | 0 |  | 0 |  | 0 |  | 0 |  | 0 |  | 0 |  |  |  |  | 4.62 | [6 empty] | DIL
240 | 728415111R00 | Mřížky, regulátory montáž čtyřhranné větrací nebo ventilační mřížky, do průřezu 0,04 m2, | kus | 6 |  | 0 |  | 0 |  | 0 | 21 | 0 | 0 | 0 | 0 | 0 | 800-728 | RTS 24/ I | RTS 24/ I | 0.55 | 3.3 |  | Práce | Běžná |  |  |  | POL1_
|  | Montáž větrací mřížky : | [25 empty] | VV | 0
|  | K34 : 3 |  | 3 | [23 empty] | VV | 0
|  | K35 : 1 |  | 1 | [23 empty] | VV | 0
|  | K39 : 2 |  | 2 | [23 empty] | VV | 0
241 | 767883212RV2 | Objímka pro zavěšení potrubí dvoušroubová, pro potrubí průměru 149 - 154 mm, na kombivrut a hmoždinku, maximální doporučené zatížení v tahu 2,5 kN | ks | 3 |  | 0 |  | 0 |  | 0 | 21 | 0 | 0.0003 | 0 | 0 | 0 | 800-767 | RTS 24/ I | RTS 24/ I | 0.22 | 0.66 |  | Práce | Běžná |  |  |  | POL1_
|  | Objimka větrací mřížky : | [25 empty] | VV | 0
|  | K34 : 3 |  | 3 | [23 empty] | VV | 0
242 | 767883212RV5 | Objímka pro zavěšení potrubí dvoušroubová, pro potrubí průměru 193 - 203 mm, na kombivrut a hmoždinku, maximální doporučené zatížení v tahu 2,5 kN | ks | 3 |  | 0 |  | 0 |  | 0 | 21 | 0 | 0.00078 | 0 | 0 | 0 | 800-767 | RTS 24/ I | RTS 24/ I | 0.22 | 0.66 |  | Práce | Běžná |  |  |  | POL1_
|  | Objimka větrací mřížky : | [25 empty] | VV | 0
|  | K35 : 1 |  | 1 | [23 empty] | VV | 0
|  | K37 : 2 |  | 2 | [23 empty] | VV | 0
243 | 598610210R | mřížka větrací průduch 12, 14, 16, 18, 20 cm | kus | 6 |  | 0 |  | 0 |  | 0 | 21 | 0 | 0.00028 | 0 | 0 | 0 | SPCM | RTS 24/ I | RTS 24/ I | 0 | 0 |  | Specifikace | Běžná |  |  |  | POL3_
|  | Bez ohledu na ceníkový popis položky zohlednit popis v PD. | [25 empty] | POP
|  | Mat. k pol. Montáž mřížky větrací nebo ventilační do 0,04 m2 : | [25 empty] | VV | 0
|  | Odkaz na mn. položky pořadí 240 : 6,00000 |  | 6 | [23 empty] | VV | 5
244 | 998728201R00 | Přesun hmot pro vzduchotechniku v objektech výšky do 6 m | % |  |  | 0 |  | 0 |  | 0 | 21 | 0 | 0 | 0 | 0 | 0 | 800-728 | RTS 24/ I | RTS 24/ I | 0 | 0 |  | Přesun hmot | Běžná |  |  |  | POL7_
|  | vodorovně do 50 m | [25 empty] | SPI
Díl: | 762 | Konstrukce tesařské |  |  |  | 0 |  | 0 |  | 0 |  | 0 |  | 6.29 |  | 0 |  |  |  |  | 290.87 | [6 empty] | DIL
245 | 953981205R00 | Chemické kotvy do betonu, do cihelného zdiva do betonu, hloubky 170 mm, M 20, malta pro chemické kotvy dvousložková do plných materiálů | kus | 14 |  | 0 |  | 0 |  | 0 | 21 | 0 | 7e-05 | 0 | 0 | 0 | 801-4 | RTS 24/ I | RTS 24/ I | 0.225 | 3.15 |  | Práce | Běžná |  |  |  | POL1_
|  | Chemické kotvy : | [25 empty] | VV | 0
|  | kotvení pozednic : | [25 empty] | VV | 0
|  | pozednice : 3 |  | 3 | [23 empty] | VV | 0
|  | pozednice : 11 |  | 11 | [23 empty] | VV | 0
246 | 762123110R00 | Konstrukce dřevěných stěn a příček vázaných montáž z fošen, hranolů a hranolků , průřezové plochy do 100 cm2 | m | 78.23 |  | 0 |  | 0 |  | 0 | 21 | 0 | 0.0002 | 0.02 | 0 | 0 | 800-762 | RTS 24/ I | RTS 24/ I | 0.31 | 24.25 |  | Práce | Běžná |  |  |  | POL1_
|  | Montáž nosné konstrukce stěn z KVH hranolu : | [25 empty] | VV | 0
|  | Půdní prostor : (15)*3,35+(3,1+2,2+1,5+0,68+0,3*2)+(3,1+1,85)+(1,85*6)+(1,85+1,2+0,5+0,3) |  | 78.23 | [23 empty] | VV | 0
247 | 762311103R00 | Montáž ocelových spojovacích prostředků kotevních želez příložek, patek, táhel, s připojením k dřevěné konstrukci | kus | 80 |  | 0 |  | 0 |  | 0 | 21 | 0 | 0.00332 | 0.27 | 0 | 0 | 800-762 | RTS 24/ I | RTS 24/ I | 0.377 | 30.16 |  | Práce | Běžná |  |  |  | POL1_
|  | Montáž kotevních želez, patek apod. : | [25 empty] | VV | 0
|  | krokve : 8 |  | 8 | [23 empty] | VV | 0
|  | pozednice : 3 |  | 3 | [23 empty] | VV | 0
|  | pozednice : 11 |  | 11 | [23 empty] | VV | 0
|  | sloupky : 2 |  | 2 | [23 empty] | VV | 0
|  | vazný trám : 1*3 |  | 3 | [23 empty] | VV | 0
|  | námětky : 43 |  | 43 | [23 empty] | VV | 0
|  | krokve : 5*2 |  | 10 | [23 empty] | VV | 0
248 | 762332931RV1 | Vázané konstrukce krovů doplnění části střešní vazby z hranolků, hranolů včetně dodávky řeziva průřezové plochy do 120 cm2, bez dodávky řeziva | m | 119.5 |  | 0 |  | 0 |  | 0 | 21 | 0 | 6e-05 | 0.01 | 0 | 0 | 800-762 | RTS 24/ I | RTS 24/ I | 0.342 | 40.87 |  | Práce | Běžná |  |  |  | POL1_
|  | Doplnění vyřezaných prvků krovu : | [25 empty] | VV | 0
|  | Krokve : 4*3 |  | 12 | [23 empty] | VV | 0
|  | Namětky : 43*2,5 |  | 107.5 | [23 empty] | VV | 0
249 | 762332932RV1 | Vázané konstrukce krovů doplnění části střešní vazby z hranolků, hranolů včetně dodávky řeziva průřezové plochy přes 120 do 224 cm2, bez dodávky řeziva | m | 25.3 |  | 0 |  | 0 |  | 0 | 21 | 0 | 8e-05 | 0 | 0 | 0 | 800-762 | RTS 24/ I | RTS 24/ I | 0.416 | 10.52 |  | Práce | Běžná |  |  |  | POL1_
|  | Doplnění vyřezaných prvků krovu : | [25 empty] | VV | 0
|  | Pozednice : 1*2,8 |  | 2.8 | [23 empty] | VV | 0
|  | Krokve : 5*4,5 |  | 22.5 | [23 empty] | VV | 0
250 | 762332933RV1 | Vázané konstrukce krovů doplnění části střešní vazby z hranolků, hranolů včetně dodávky řeziva průřezové plochy přes 224 do 288 cm2, bez dodávky řeziva | m | 7.6 |  | 0 |  | 0 |  | 0 | 21 | 0 | 9e-05 | 0 | 0 | 0 | 800-762 | RTS 24/ I | RTS 24/ I | 0.496 | 3.77 |  | Práce | Běžná |  |  |  | POL1_
|  | Doplnění vyřezaných prvků krovu : | [25 empty] | VV | 0
|  | Sloupky : 2*3,8 |  | 7.6 | [23 empty] | VV | 0
251 | 762332934RV1 | Vázané konstrukce krovů doplnění části střešní vazby z hranolků, hranolů včetně dodávky řeziva průřezové plochy přes 288 do 450 cm2, bez dodávky řeziva | m | 31.7 |  | 0 |  | 0 |  | 0 | 21 | 0 | 0.00026 | 0.01 | 0 | 0 | 800-762 | RTS 24/ I | RTS 24/ I | 0.606 | 19.21 |  | Práce | Běžná |  |  |  | POL1_
|  | Doplnění vyřezaných prvků krovu : | [25 empty] | VV | 0
|  | Pozednice : 1*24,7 |  | 24.7 | [23 empty] | VV | 0
|  | Vazný trám : 1*7 |  | 7 | [23 empty] | VV | 0
252 | 762341210R00 | Montáž bednění střech rovných o sklonu do 60° z prken hrubých na sraz tloušťky do 32 mm včetně vyřezání otvorů , | m2 | 8.9775 |  | 0 |  | 0 |  | 0 | 21 | 0 | 0 | 0 | 0 | 0 | 800-762 | RTS 24/ I | RTS 24/ I | 0.27 | 2.42 |  | Práce | Běžná |  |  |  | POL1_
|  | Montáž bednění střech : | [25 empty] | VV | 0
|  | R02 : | [25 empty] | VV | 0
|  | Odkaz na mn. položky pořadí 262 : 8,97750 |  | 8.9775 | [23 empty] | VV | 5
253 | 762342203R00 | Montáž laťování střech o sklonu do 60° při vzdálenost latí přes 220 do 360 mm, | m2 | 269.36 |  | 0 |  | 0 |  | 0 | 21 | 0 | 0 | 0 | 0 | 0 | 800-762 | RTS 24/ I | RTS 24/ I | 0.156 | 42.02 |  | Práce | Běžná |  |  |  | POL1_
|  | Montáž laťování střech : | [25 empty] | VV | 0
|  | skladba R01, R03 : | [25 empty] | VV | 0
|  | Odkaz na mn. položky pořadí 294 : 269,36000 |  | 269.36 | [23 empty] | VV | 5
254 | 762342205R00 | Montáž kontralatí na vruty, s dodávkou těsnicí pěny pod kontralatě, bez dodávky řeziva | m2 | 269.36 |  | 0 |  | 0 |  | 0 | 21 | 0 | 4e-05 | 0.01 | 0 | 0 | 800-762 | RTS 24/ I | RTS 24/ I | 0.095 | 25.59 |  | Práce | Běžná |  |  |  | POL1_
|  | Montáž kontralatí : | [25 empty] | VV | 0
|  | skladba R01, R03 : | [25 empty] | VV | 0
|  | Odkaz na mn. položky pořadí 294 : 269,36000 |  | 269.36 | [23 empty] | VV | 5
255 | 762342231R00 | Montáž kontralatí přes nadkrokevní izolaci tloušťky 200 mm, | m2 | 8.9775 |  | 0 |  | 0 |  | 0 | 21 | 0 | 0.00017 | 0 | 0 | 0 | 800-762 | RTS 24/ I | RTS 24/ I | 0.08 | 0.72 |  | Práce | Běžná |  |  |  | POL1_
|  | Montáž kontralatí přes tep. izol. : | [25 empty] | VV | 0
|  | R02 : | [25 empty] | VV | 0
|  | Odkaz na mn. položky pořadí 262 : 8,97750 |  | 8.9775 | [23 empty] | VV | 5
256 | 762395000R00 | Spojovací a ochranné prostředky svory, prkna, hřebíky, pásová ocel, vruty, impregnace | m3 | 6.0278 |  | 0 |  | 0 |  | 0 | 21 | 0 | 0.02297 | 0.14 | 0 | 0 | 800-762 | RTS 24/ I | RTS 24/ I | 0 | 0 |  | Práce | Běžná |  |  |  | POL1_
|  | Spojovací prostředky pro střechy : | [25 empty] | VV | 0
|  | prvky střechy : | [25 empty] | VV | 0
|  | krokve : 0,134 |  | 0.134 | [23 empty] | VV | 0
|  | pozednice : 0,039 |  | 0.039 | [23 empty] | VV | 0
|  | pozednice : 1,067 |  | 1.067 | [23 empty] | VV | 0
|  | sloupky : 0,205 |  | 0.205 | [23 empty] | VV | 0
|  | vazný trám : 0,28 |  | 0.28 | [23 empty] | VV | 0
|  | námětky : 0,645 |  | 0.645 | [23 empty] | VV | 0
|  | krokve : 0,504 |  | 0.504 | [23 empty] | VV | 0
|  | Latě : | [25 empty] | VV | 0
|  | Odkaz na mn. položky pořadí 270 : 2,72107 |  | 2.7211 | [23 empty] | VV | 5
|  | OSB : | [25 empty] | VV | 0
|  | Odkaz na mn. položky pořadí 271 : 9,87545*0,022 |  | 0.21726 | [23 empty] | VV | 5
|  | Prkenné bednění : | [25 empty] | VV | 0
|  | Odkaz na mn. položky pořadí 252 : 8,97750*0,024 |  | 0.21546 | [23 empty] | VV | 5
257 | 762431230R00 | Obložení stěn montáž deskou sádrokartonovou, jakékoli tloušťky | m2 | 58.4105 |  | 0 |  | 0 |  | 0 | 21 | 0 | 0.00016 | 0.01 | 0 | 0 | 800-762 | RTS 24/ I | RTS 24/ I | 0.134 | 7.83 |  | Práce | Běžná |  |  |  | POL1_
|  | Montáž obložení stěn SDK deskami : | [25 empty] | VV | 0
|  | Půdní prostor - obě strany : ((2,06*2+1,97)*3,35+(2,25*3,35)/2+(0,67*3,1)+(2*1,85)+(1,6*1,85)/2-(1,1*2,02))*2 |  | 58.4105 | [23 empty] | VV | 0
258 | 762811210R00 | Záklop stropů montáž z hrubých prken, vrchního na sraz, spáry zakryty lepenkovými pásy nebo lištami | m2 | 230 |  | 0 |  | 0 |  | 0 | 21 | 0 | 0 | 0 | 0 | 0 | 800-762 | RTS 24/ I | RTS 24/ I | 0.16 | 36.8 |  | Práce | Běžná |  |  |  | POL1_
|  | Montáž záklopu z prken : | [25 empty] | VV | 0
|  | Strop nad 2.NP : | [25 empty] | VV | 0
|  | původní záklop : 215 |  | 215 | [23 empty] | VV | 0
|  | Nová záklop : 15 |  | 15 | [23 empty] | VV | 0
259 | 762822110R00 | Stropnice montáž z hraněného a polohraněného řeziva s trámovými výměnami, průřezové plochy do 144 cm2 | m | 18 |  | 0 |  | 0 |  | 0 | 21 | 0 | 0.00016 | 0 | 0 | 0 | 800-762 | RTS 24/ I | RTS 24/ I | 0.12 | 2.16 |  | Práce | Běžná |  |  |  | POL1_
|  | Montáž stropních trámů : | [25 empty] | VV | 0
|  | Nad 2.NP : | [25 empty] | VV | 0
|  | 9*2 |  | 18 | [23 empty] | VV | 0
260 | 762895000R00 | Spojovací a ochranné prostředky hřebíky, svory, impregnace | m3 | 5.96 |  | 0 |  | 0 |  | 0 | 21 | 0 | 0.00301 | 0.02 | 0 | 0 | 800-762 | RTS 24/ I | RTS 24/ I | 0 | 0 |  | Práce | Běžná |  |  |  | POL1_
|  | Spojovací prostředky pro montáž stropu : | [25 empty] | VV | 0
|  | 0,21 |  | 0.21 | [23 empty] | VV | 0
|  | 0,375 |  | 0.375 | [23 empty] | VV | 0
|  | původní záklop : 215*0,025 |  | 5.375 | [23 empty] | VV | 0
261 | 762911121R00 | Impregnace řeziva tlakovakuová, ochrana proti dřevokazným houbám, plísním a dřevokaznému hmyzu | m3 | 3.3067 |  | 0 |  | 0 |  | 0 | 21 | 0 | 0.0165 | 0.05 | 0 | 0 | 800-762 | RTS 24/ I | RTS 24/ I | 0 | 0 |  | Práce | Běžná |  |  |  | POL1_
|  | Impregnace řeziva : | [25 empty] | VV | 0
|  | střecha : | [25 empty] | VV | 0
|  | prvky střechy : | [25 empty] | VV | 0
|  | krokve : 0,134 |  | 0.134 | [23 empty] | VV | 0
|  | pozednice : 0,039 |  | 0.039 | [23 empty] | VV | 0
|  | pozednice : 1,067 |  | 1.067 | [23 empty] | VV | 0
|  | sloupky : 0,205 |  | 0.205 | [23 empty] | VV | 0
|  | vazný trám : 0,28 |  | 0.28 | [23 empty] | VV | 0
|  | námětky : 0,645 |  | 0.645 | [23 empty] | VV | 0
|  | krokve : 0,504 |  | 0.504 | [23 empty] | VV | 0
|  | OSB : | [25 empty] | VV | 0
|  | Odkaz na mn. položky pořadí 271 : 9,87545*0,022 |  | 0.21726 | [23 empty] | VV | 5
|  | Odkaz na mn. položky pořadí 252 : 8,97750*0,024 |  | 0.21546 | [23 empty] | VV | 5
262 | 763611231R00 | Montáž bednění střech, z desek tl. nad 18 mm, na sraz, šroubováním | m2 | 8.9775 |  | 0 |  | 0 |  | 0 | 21 | 0 | 8e-05 | 0 | 0 | 0 | 800-763 | RTS 24/ I | RTS 24/ I | 0.26 | 2.33 |  | Práce | Běžná |  |  |  | POL1_
|  | vč. dodávky a montáže spojovacího materiálu | [25 empty] | SPI
|  | Montáž bednění střechy z OSB desek : | [25 empty] | VV | 0
|  | R02 : (2,565*3,5) |  | 8.9775 | [23 empty] | VV | 0
263 | 766417111R00 | Montáž obložení stěn, sloupů a pilířů doplňkové konstrukce podkladový rošt pod obložení stěn | m | 229.83 |  | 0 |  | 0 |  | 0 | 21 | 0 | 0.00018 | 0.04 | 0 | 0 | 800-766 | RTS 24/ I | RTS 24/ I | 0.17 | 39.07 |  | Práce | Běžná |  |  |  | POL1_
|  | Rošt pro obložení stěny : | [25 empty] | VV | 0
|  | Půdní prostor : | [25 empty] | VV | 0
|  | Kontralatě pod sdk desku - svislé latě : (15)*3,35+(3,1+2,2+1,5+0,68+0,3*2)+(3,1+1,85)+(1,85*6)+(1,85+1,2+0,5+0,3) |  | 78.23 | [23 empty] | VV | 0
|  | nosná konstrukce tl 100mm : (2,06*2+1,97)*8+(2,25+2+1,7+1,5+1,3+1+0,8+0,3)+(3,8)+(2)*5+(1,6+1,3+1+0,8+0,5+0,3)-(1,1*5) |  | 73.37 | [23 empty] | VV | 0
|  | svislý rošt : (15)*3,35+(3,1+2,2+1,5+0,68+0,3*2)+(3,1+1,85)+(1,85*6)+(1,85+1,2+0,5+0,3) |  | 78.23 | [23 empty] | VV | 0
264 | 31110718R | matice ocelová; přesná šestihranná; M20; pevnost 8.8 | kus | 88 |  | 0 |  | 0 |  | 0 | 21 | 0 | 0 | 0 | 0 | 0 | SPCM | RTS 24/ I | RTS 24/ I | 0 | 0 |  | Specifikace | Běžná |  |  |  | POL3_
|  | Mat. k pol. Montáž kotevních želez, příložek, patek, táhel : | [25 empty] | VV | 0
|  | 80 |  | 80 | [23 empty] | VV | 0
|  | Koeficient : 0,1 |  | 8 | [23 empty] | VV | 4
265 | 31179131R | tyč závitová M20; l = 1 000 mm; mat. ocel 4,8 - DIN 975; povrch pozink | m | 44 |  | 0 |  | 0 |  | 0 | 21 | 0 | 0.00208 | 0.09 | 0 | 0 | SPCM | RTS 24/ I | RTS 24/ I | 0 | 0 |  | Specifikace | Běžná |  |  |  | POL3_
|  | Mat. k pol. Montáž kotevních želez, příložek, patek, táhel : | [25 empty] | VV | 0
|  | 80*0,5 |  | 40 | [23 empty] | VV | 0
|  | Koeficient : 0,1 |  | 4 | [23 empty] | VV | 4
266 | 595920005R | Deska sádrokartonová impregnovaná proti vlhkosti, protipožární; H2, E, F, D, R, I; t = 12,5 mm | m2 | 64.2515 |  | 0 |  | 0 |  | 0 | 21 | 0 | 0.0115 | 0.74 | 0 | 0 | SPCM | RTS 24/ I | RTS 24/ I | 0 | 0 |  | Specifikace | Běžná |  |  |  | POL3_
|  | Mat. k pol. Montáž obložení stěn sádrokartonem : | [25 empty] | VV | 0
|  | Odkaz na mn. položky pořadí 257 : 58,41050 |  | 58.4105 | [23 empty] | VV | 5
|  | Koeficient : 0,1 |  | 5.8411 | [23 empty] | VV | 4
267 | 60512111R | Hranol dřevina: jehličnatá; jakost: I | m3 | 3.3924 |  | 0 |  | 0 |  | 0 | 21 | 0 | 0.55 | 1.87 | 0 | 0 | SPCM | RTS 24/ I | RTS 24/ I | 0 | 0 |  | Specifikace | Běžná |  |  |  | POL3_
|  | Mat. k pol. Montáž stropnic hraněných pl. do 144 cm2 : | [25 empty] | VV | 0
|  | Strop nad 2.NP : 0,21 |  | 0.21 | [23 empty] | VV | 0
|  | Mat. k pol. Doplnění střešní vazby z hranolů : | [25 empty] | VV | 0
|  | prvky střechy : | [25 empty] | VV | 0
|  | krokve : 0,134 |  | 0.134 | [23 empty] | VV | 0
|  | pozednice : 0,039 |  | 0.039 | [23 empty] | VV | 0
|  | pozednice : 1,067 |  | 1.067 | [23 empty] | VV | 0
|  | sloupky : 0,205 |  | 0.205 | [23 empty] | VV | 0
|  | vazný trám : 0,28 |  | 0.28 | [23 empty] | VV | 0
|  | námětky : 0,645 |  | 0.645 | [23 empty] | VV | 0
|  | krokve : 0,504 |  | 0.504 | [23 empty] | VV | 0
|  | Koeficient : 0,1 |  | 0.3084 | [23 empty] | VV | 4
268 | 60512522R | Prkno dřevina: jehličnatá; jakost: I | m3 | 0.64951 |  | 0 |  | 0 |  | 0 | 21 | 0 | 0.55 | 0.36 | 0 | 0 | SPCM | RTS 24/ I | RTS 24/ I | 0 | 0 |  | Specifikace | Běžná |  |  |  | POL3_
|  | Mat. k pol. Montáž záklopu, vrchní na sraz, hrubá prkna : | [25 empty] | VV | 0
|  | Strop nad 2.NP : 0,375 |  | 0.375 | [23 empty] | VV | 0
|  | Mat. k pol Montáž bednění střech rovných, prkna hrubá na sraz : | [25 empty] | VV | 0
|  | Odkaz na mn. položky pořadí 252 : 8,97750*0,024 |  | 0.21546 | [23 empty] | VV | 5
|  | Koeficient : 0,1 |  | 0.05905 | [23 empty] | VV | 4
269 | 60515812R | Dřevo konstrukční rostlé (KVH) dřevina: SM; tl = 60,0 mm; šířka = 100 mm; nepohledové (NSi); tř. pevnosti C24 | m3 | 2.0332 |  | 0 |  | 0 |  | 0 | 21 | 0 | 0.5 | 1.02 | 0 | 0 | SPCM | RTS 24/ I | RTS 24/ I | 0 | 0 |  | Specifikace | Běžná |  |  |  | POL3_
|  | Mat. k pol. Montáž konstrukce stěn z fošen, hranolů do 100 cm2 : | [25 empty] | VV | 0
|  | Nosná konstr. : 78,23*0,06*0,1 |  | 0.46938 | [23 empty] | VV | 0
|  | rošt pod SDK : 78,23*0,06*0,1 |  | 0.46938 | [23 empty] | VV | 0
|  | nosná konstrukce tl 100mm : ((2,06*2+1,97)*8+(2,25+2+1,7+1,5+1,3+1+0,8+0,3)+(3,8)+(2)*5+(1,6+1,3+1+0,8+0,5+0,3)-(1,1*5))*0,06*0,1 |  | 0.44022 | [23 empty] | VV | 0
|  | svislý rošt : ((15)*3,35+(3,1+2,2+1,5+0,68+0,3*2)+(3,1+1,85)+(1,85*6)+(1,85+1,2+0,5+0,3))*0,06*0,1 |  | 0.46938 | [23 empty] | VV | 0
|  | Koeficient : 0,1 |  | 0.18484 | [23 empty] | VV | 4
270 | 60517107R | Lať dřevina: SM; jakost: I; tl = 40 mm; š = 60 mm; povrchová úprava: impregnace | m3 | 2.7211 |  | 0 |  | 0 |  | 0 | 21 | 0 | 0.55 | 1.5 | 0 | 0 | SPCM | RTS 24/ I | RTS 24/ I | 0 | 0 |  | Specifikace | Běžná |  |  |  | POL3_
|  | Mat. k pol. Montáž laťování střech, vzdálenost latí 22 - 36 cm : | [25 empty] | VV | 0
|  | Odkaz na mn. položky pořadí 253 : 269,36016*0,00733 |  | 1.9744 | [23 empty] | VV | 5
|  | Mat. k pol. Montáž kontralatí na vruty, s těsnicí pěnou : | [25 empty] | VV | 0
|  | Odkaz na mn. položky pořadí 254 : 269,35985*0,00264 |  | 0.71111 | [23 empty] | VV | 5
|  | Mat. k pol. Montáž kontralatí přes izol. tl.200 mm,syst.X-TRAM : | [25 empty] | VV | 0
|  | 8,9775*1*0,06*0,06*1,1 |  | 0.03555 | [23 empty] | VV | 0
271 | 60725016R | Deska z plochých třísek (OSB) typ: 3; tl = 22,0 mm; povrch: nebroušený; hrana: rovná | m2 | 9.8752 |  | 0 |  | 0 |  | 0 | 21 | 0 | 0.013 | 0.13 | 0 | 0 | SPCM | RTS 24/ I | RTS 24/ I | 0 | 0 |  | Specifikace | Běžná |  |  |  | POL3_
|  | Mat. k pol. Montáž bednění střech z desek nad tl.18 mm,sraz,šroubo. : | [25 empty] | VV | 0
|  | Odkaz na mn. položky pořadí 262 : 8,97750 |  | 8.9775 | [23 empty] | VV | 5
|  | Koeficient : 0,1 |  | 0.89775 | [23 empty] | VV | 4
272 | 998762202R00 | Přesun hmot pro konstrukce tesařské v objektech výšky do 12 m | % |  |  | 0 |  | 0 |  | 0 | 21 | 0 | 0 | 0 | 0 | 0 | 800-762 | RTS 24/ I | RTS 24/ I | 0 | 0 |  | Přesun hmot | Běžná |  |  |  | POL7_
|  | 50 m vodorovně | [25 empty] | SPI
Díl: | 764 | Konstrukce klempířské |  |  |  | 0 |  | 0 |  | 0 |  | 0 |  | 0.73 |  | 0 |  |  |  |  | 139.83 | [6 empty] | DIL
273 | 314259635RT2 | Sanace komínových průduchů z nerezového třívrstvého systému (keramická vložka + izolace tl. 60 mm + nerez.plášť) DN 200 mm, komínové zakončení, krycí hlavou s protidešťovým krytem | kus | 1 |  | 0 |  | 0 |  | 0 | 21 | 0 | 0.00512 | 0.01 | 0 | 0 | 801-4 | RTS 24/ I | RTS 24/ I | 0.576 | 0.58 |  | Práce | Běžná |  |  |  | POL1_
|  | Položka obsahuje krycí hlavu a tmelení. | [25 empty] | POP
|  | Krycí hlavice komínu : | [25 empty] | VV | 0
|  | K40 : 1 |  | 1 | [23 empty] | VV | 0
274 | 764339230R00 | Lemování z pozinkovaného plechu výroba a montáž lemování komínů, zděných ventilací a jiných střešních proniků, s lištami na hladké krytině, v ploše | m2 | 1.37 |  | 0 |  | 0 |  | 0 | 21 | 0 | 0.00827 | 0.01 | 0 | 0 | 800-764 | RTS 24/ I | RTS 24/ I | 2.2797 | 3.12 |  | Práce | Běžná |  |  |  | POL1_
|  | Lemování komímu : | [25 empty] | VV | 0
|  | K33 : (0,83*2+2*0,54)*0,5 |  | 1.37 | [23 empty] | VV | 0
275 | 764392250R00 | Ostatní střešní prvky z pozinkovaného plechu dodávka a montáž úžlabí , rš 660 mm | m | 3 |  | 0 |  | 0 |  | 0 | 21 | 0 | 0.00363 | 0.01 | 0 | 0 | 800-764 | RTS 24/ I | RTS 24/ I | 0.29 | 0.87 |  | Práce | Běžná |  |  |  | POL1_
|  | Bez ohledu na ceníkový popis položky zohlednit R.Š. a popis v PD. | [25 empty] | POP
|  | Oplechování úžlabí : | [25 empty] | VV | 0
|  | K36 : 3 |  | 3 | [23 empty] | VV | 0
276 | 764212611R00 | Krytiny z titanzinkového plechu střešní krytina hladká ze svitků 0,7 mm, RŠ 570 mm, systém dvojité stojaté drážky, sklon od 5°-10°, povrch přírodní TiZn, povrch lesklý | m2 | 15.2178 |  | 0 |  | 0 |  | 0 | 21 | 0 | 0.00819 | 0.12 | 0 | 0 | 800-764 | RTS 24/ I | RTS 24/ I | 0.821 | 12.49 |  | Práce | Běžná |  |  |  | POL1_
|  | včetně dodávky svitkového plechu a spojovacích prostředků. | [25 empty] | SPI
|  | včetně dodávky a montáže těsnící pásky. | [25 empty] | POP
|  | Krytina TiZn : | [25 empty] | VV | 0
|  | R02 : | [25 empty] | VV | 0
|  | Odkaz na mn. položky pořadí 262 : 8,97750 |  | 8.9775 | [23 empty] | VV | 5
|  | obvodové lemování : (2,565*2+3,5)*0,5 |  | 4.315 | [23 empty] | VV | 0
|  | Plechová stříška - Z01 : (1,83*0,775)+(1,83+0,775*2)*0,15 |  | 1.9252 | [23 empty] | VV | 0
277 | 764251605R00 | Žlaby z titanzinkového plechu podokapní hranatý žlab, RŠ 400 mm, , povrch přírodní TiZn, povrch lesklý | m | 58 |  | 0 |  | 0 |  | 0 | 21 | 0 | 0.00341 | 0.2 | 0 | 0 | 800-764 | RTS 24/ I | RTS 24/ I | 0.45 | 26.1 |  | Práce | Běžná |  |  |  | POL1_
|  | včetně dilatace a spojovacích prostředků. | [25 empty] | POP
|  | Podokapní žlab : | [25 empty] | VV | 0
|  | K28 : 58 |  | 58 | [23 empty] | VV | 0
278 | 764252603R00 | Žlaby z titanzinkového plechu podokapní půlkulatý žlab, RŠ 280 mm, , povrch přírodní TiZn, povrch lesklý | m | 2.57 |  | 0 |  | 0 |  | 0 | 21 | 0 | 0.00225 | 0.01 | 0 | 0 | 800-764 | RTS 24/ I | RTS 24/ I | 0.479 | 1.23 |  | Práce | Běžná |  |  |  | POL1_
|  | včetně dilatace a spojovacích prostředků. | [25 empty] | POP
|  | Podokapní žlab : | [25 empty] | VV | 0
|  | K29 : 2,57 |  | 2.57 | [23 empty] | VV | 0
279 | 764511650R00 | Oplechování parapetů z titanzinkového plechu oplechování parametů celoplošným lepením, RŠ 330 mm, povrch přírodní TiZn, povrch lesklý | m | 15.7 |  | 0 |  | 0 |  | 0 | 21 | 0 | 0.00254 | 0.04 | 0 | 0 | 800-764 | RTS 24/ I | RTS 24/ I | 1.32 | 20.72 |  | Práce | Běžná |  |  |  | POL1_
|  | včetně dodávky plechových tabulí a svitků, včetně spojovacích prostředků a těsnící hmoty. | [25 empty] | SPI
|  | Bez ohledu na ceníkový popis položky zohlednit R.Š. a popis v PD. | [25 empty] | POP
|  | Oplechování parapetů : | [25 empty] | VV | 0
|  | K11 : 0,44 |  | 0.44 | [23 empty] | VV | 0
|  | K12 : 1,16 |  | 1.16 | [23 empty] | VV | 0
|  | K13 : 1,04 |  | 1.04 | [23 empty] | VV | 0
|  | K14 : 1,04 |  | 1.04 | [23 empty] | VV | 0
|  | K15 : 1,04 |  | 1.04 | [23 empty] | VV | 0
|  | K16 : 1,04 |  | 1.04 | [23 empty] | VV | 0
|  | K17 : 1,04 |  | 1.04 | [23 empty] | VV | 0
|  | K18 : 1,04 |  | 1.04 | [23 empty] | VV | 0
|  | K19 : 1,06 |  | 1.06 | [23 empty] | VV | 0
|  | K20 : 1,06 |  | 1.06 | [23 empty] | VV | 0
|  | K22 : 1,02 |  | 1.02 | [23 empty] | VV | 0
|  | K23 : 0,44 |  | 0.44 | [23 empty] | VV | 0
|  | K24 : 1,15 |  | 1.15 | [23 empty] | VV | 0
|  | K25 : 1,1 |  | 1.1 | [23 empty] | VV | 0
|  | K26 : 1,02 |  | 1.02 | [23 empty] | VV | 0
|  | K27 : 1,01 |  | 1.01 | [23 empty] | VV | 0
280 | 764511660R00 | Oplechování parapetů z titanzinkového plechu oplechování parametů celoplošným lepením, RŠ 400 mm, povrch přírodní TiZn, povrch lesklý | m | 14.92 |  | 0 |  | 0 |  | 0 | 21 | 0 | 0.00313 | 0.05 | 0 | 0 | 800-764 | RTS 24/ I | RTS 24/ I | 1.32 | 19.69 |  | Práce | Běžná |  |  |  | POL1_
|  | včetně dodávky plechových tabulí a svitků, včetně spojovacích prostředků a těsnící hmoty. | [25 empty] | SPI
|  | Bez ohledu na ceníkový popis položky zohlednit R.Š. a popis v PD. | [25 empty] | POP
|  | Oplechování parapetů : | [25 empty] | VV | 0
|  | K01 : 1,73 |  | 1.73 | [23 empty] | VV | 0
|  | K02 : 1,73 |  | 1.73 | [23 empty] | VV | 0
|  | K03 : 1,73 |  | 1.73 | [23 empty] | VV | 0
|  | K04 : 1,73 |  | 1.73 | [23 empty] | VV | 0
|  | K05 : 1,73 |  | 1.73 | [23 empty] | VV | 0
|  | K06 : 1,73 |  | 1.73 | [23 empty] | VV | 0
|  | K07 : 1,12 |  | 1.12 | [23 empty] | VV | 0
|  | K08 : 1,12 |  | 1.12 | [23 empty] | VV | 0
|  | K09 : 1,12 |  | 1.12 | [23 empty] | VV | 0
|  | K10 : 1,18 |  | 1.18 | [23 empty] | VV | 0
281 | 764521650R00 | Oplechování říms a ozdobných prvků z titanzinkového plechu oplechování římsy celoplošným lepením, RŠ 330 mm, povrch přírodní TiZn, povrch lesklý | m | 13 |  | 0 |  | 0 |  | 0 | 21 | 0 | 0.00254 | 0.03 | 0 | 0 | 800-764 | RTS 24/ I | RTS 24/ I | 1.308 | 17 |  | Práce | Běžná |  |  |  | POL1_
|  | včetně dodávky plechových tabulí a svitků, včetně spojovacích prostředků a těsnící hmoty. | [25 empty] | SPI
|  | Oplechování z TiZn plechu : | [25 empty] | VV | 0
|  | K32 : 13 |  | 13 | [23 empty] | VV | 0
282 | 764551603R00 | Odpadní trouby z titanzinkového plechu kruhový svod, D 80 mm, povrchová úprava přírodní TiZn, povrch lesklý | m | 5.7 |  | 0 |  | 0 |  | 0 | 21 | 0 | 0.00159 | 0.01 | 0 | 0 | 800-764 | RTS 24/ I | RTS 24/ I | 0.36455 | 2.08 |  | Práce | Běžná |  |  |  | POL1_
|  | včetně objímek a spojovacího materiálu. | [25 empty] | POP
|  | Svodová roura : | [25 empty] | VV | 0
|  | K31 : 5,7 |  | 5.7 | [23 empty] | VV | 0
283 | 764551604R00 | Odpadní trouby z titanzinkového plechu kruhový svod, D 120 mm, povrchová úprava přírodní TiZn, povrch lesklý | m | 26 |  | 0 |  | 0 |  | 0 | 21 | 0 | 0.00203 | 0.05 | 0 | 0 | 800-764 | RTS 24/ I | RTS 24/ I | 0.36455 | 9.48 |  | Práce | Běžná |  |  |  | POL1_
|  | včetně objímek a spojovacího materiálu. | [25 empty] | POP
|  | Svodová roura : | [25 empty] | VV | 0
|  | K30 : (6,5*4) |  | 26 | [23 empty] | VV | 0
284 | 764510495R00 | Oplechování parapetů z titanzinkového plechu montáž naletování okapnice Ti-Zn | m | 116 |  | 0 |  | 0 |  | 0 | 21 | 0 | 0.00013 | 0.02 | 0 | 0 | 800-764 | RTS 24/ I | RTS 24/ I | 0.22816 | 26.47 |  | Práce | Běžná |  |  |  | POL1_
|  | Oplechování okapní hrany : | [25 empty] | VV | 0
|  | K37 : 58 |  | 58 | [23 empty] | VV | 0
|  | K38 : 58 |  | 58 | [23 empty] | VV | 0
285 | 191133110R | plech svitkový titanzinek; pre-PATINA walzblank; rozměr šířka 1000 mm, tl. 0,7 mm | kg | 128.6208 |  | 0 |  | 0 |  | 0 | 21 | 0 | 0.001 | 0.13 | 0 | 0 | SPCM | RTS 24/ I | RTS 24/ I | 0 | 0 |  | Specifikace | Běžná |  |  |  | POL3_
|  | Mat. k pol. Montáž - naletování okapnice Ti Zn : | [25 empty] | VV | 0
|  | Odkaz na mn. položky pořadí 284 : 116,00000*1,1088 |  | 128.6208 | [23 empty] | VV | 5
286 | 23153011R | tmel bitumenové elastomery; těsnicí, lepicí; pro exteriér; přilnavost k materiálům beton, ocel, dřevo, kovy, zdivo, kámen, břidlice; přísady fungicidní; tepelná odolnost do 110 °C | kg | 38.28 |  | 0 |  | 0 |  | 0 | 21 | 0 | 0.001 | 0.04 | 0 | 0 | SPCM | RTS 24/ I | RTS 24/ I | 0 | 0 |  | Specifikace | Běžná |  |  |  | POL3_
|  | Mat. k pol. Montáž - naletování okapnice Ti Zn : | [25 empty] | VV | 0
|  | Odkaz na mn. položky pořadí 284 : 116,00000*0,33 |  | 38.28 | [23 empty] | VV | 5
287 | 998764202R00 | Přesun hmot pro konstrukce klempířské v objektech výšky do 12 m | % |  |  | 0 |  | 0 |  | 0 | 21 | 0 | 0 | 0 | 0 | 0 | 800-764 | RTS 24/ I | RTS 24/ I | 0 | 0 |  | Přesun hmot | Běžná |  |  |  | POL7_
|  | 50 m vodorovně | [25 empty] | SPI
Díl: | 765 | Krytiny tvrdé |  |  |  | 0 |  | 0 |  | 0 |  | 0 |  | 11.54 |  | 0 |  |  |  |  | 211.37 | [6 empty] | DIL
288 | 765312386R00 | Krytina pálená doplňky ke krytině drážkové, větrací pás okapní 500/10 cm hliníkový, | m | 58 |  | 0 |  | 0 |  | 0 | 21 | 0 | 0.00029 | 0.02 | 0 | 0 | 800-765 | RTS 24/ I | RTS 24/ I | 0.1 | 5.8 |  | Práce | Běžná |  |  |  | POL1_
|  | Dodávka a montáž ochranného okapního pásu. | [25 empty] | POP
|  | Pás ochranný větrací : | [25 empty] | VV | 0
|  | 58 |  | 58 | [23 empty] | VV | 0
289 | 765319813RK2 | Krytina pálená doplňky ke krytině drážkové, taška prostupová, povrchová úprava režná | kus | 5 |  | 0 |  | 0 |  | 0 | 21 | 0 | 0.0037 | 0.02 | 0 | 0 | 800-765 | RTS 24/ I | RTS 24/ I | 0.24 | 1.2 |  | Práce | Běžná |  |  |  | POL1_
|  | Dodávka a montáž prostupovéhoodvětrávací tašky a nástavce pro odvětrání kanalizace. | [25 empty] | POP
|  | Tašky pro odvětrání profesí : | [25 empty] | VV | 0
|  | 5 |  | 5 | [23 empty] | VV | 0
290 | 765319921R00 | Krytina pálená doplňky ke krytině drážkové, přiřezání a uchycení tašek rovné | m | 56.3 |  | 0 |  | 0 |  | 0 | 21 | 0 | 0 | 0 | 0 | 0 | 800-765 | RTS 24/ I | RTS 24/ I | 0.32 | 18.02 |  | Práce | Běžná |  |  |  | POL1_
|  | Přiřezání tašek : | [25 empty] | VV | 0
|  | U hřebene, nároží : | [25 empty] | VV | 0
|  | Odkaz na mn. položky pořadí 291 : 28,15000*2 |  | 56.3 | [23 empty] | VV | 5
291 | 765319411RT5 | Krytina pálená Hřeben ke krytině drážkové, z hřebenáčů režných, s větracím pásem z hliníku | m | 28.15 |  | 0 |  | 0 |  | 0 | 21 | 0 | 0.01168 | 0.33 | 0 | 0 | 800-765 | RTS 24/ I | RTS 24/ I | 0.33 | 9.29 |  | Práce | Běžná |  |  |  | POL1_
|  | Dodávka a montáž hřebenáče, větracího pásu, hřebenové latě, ukončení hřebenáče včetně spojovacích prostředků. | [25 empty] | POP |  | Dodávka a montáž hřebenáče, větracího pásu, hřebenové latě, ukončení hřebenáče včetně spojovacích prostředků.
|  | Montáž hřebenáču vč. materiálu : | [25 empty] | VV | 0
|  | (13,35+(5,55+1,85)*2) |  | 28.15 | [23 empty] | VV | 0
292 | 765311752R00 | Krytina pálená Sněhový zachytávač dvoutrubkový, pozink, pro laťování s roztečí 330-390 mm, krytina pálená | m | 54.55 |  | 0 |  | 0 |  | 0 | 21 | 0 | 0.003 | 0.16 | 0 | 0 | 800-765 | RTS 24/ I | RTS 24/ I | 0.759 | 41.4 |  | Práce | Běžná |  |  |  | POL1_
|  | Sněhový zachytávač : | [25 empty] | VV | 0
|  | (22,6*2+9,35) |  | 54.55 | [23 empty] | VV | 0
293 | 765319211RK2 | Krytina pálená Montáž zastřešení pálenou krytinou včetně dodávky krytiny, drážkové, střech jednoduchých, na sucho, spotřeba do 12 ks/m2, povrchová úprava režná | m2 | 269.36 |  | 0 |  | 0 |  | 0 | 21 | 0 | 0.04001 | 10.78 | 0 | 0 | 800-765 | RTS 24/ I | RTS 24/ I | 0.37 | 99.66 |  | Práce | Běžná |  |  |  | POL1_
|  | Dodávka a montáž tašek základních, polovičních a pultových včetně spojovacích prostředků. | [25 empty] | POP
|  | Montáž krytiny skládané vč. materiálu : | [25 empty] | VV | 0
|  | Odkaz na mn. položky pořadí 294 : 269,36000 |  | 269.36 | [23 empty] | VV | 5
294 | 765799310R00 | Montáž ostatních konstrukcí na střeše montáž fólie na krokve přibitím | m2 | 269.36 |  | 0 |  | 0 |  | 0 | 21 | 0 | 1e-05 | 0 | 0 | 0 | 800-765 | RTS 24/ I | RTS 24/ I | 0.1 | 26.94 |  | Práce | Běžná |  |  |  | POL1_
|  | včetně spojovacích prostředků. | [25 empty] | POP
|  | Montáž fólie na krokve : | [25 empty] | VV | 0
|  | skladba R01, R03 : (13,35*(5,55+1,85))*2+(9,7*(5,55+1,85)) |  | 269.36 | [23 empty] | VV | 0
295 | 765799312R00 | Montáž ostatních konstrukcí na střeše montáž fólie na bednění přibitím | m2 | 8.9775 |  | 0 |  | 0 |  | 0 | 21 | 0 | 1e-05 | 0 | 0 | 0 | 800-765 | RTS 24/ I | RTS 24/ I | 0.09 | 0.81 |  | Práce | Běžná |  |  |  | POL1_
|  | včetně spojovacích prostředků. | [25 empty] | POP
|  | Montáž fólie na bednění : | [25 empty] | VV | 0
|  | R02 : | [25 empty] | VV | 0
|  | Odkaz na mn. položky pořadí 262 : 8,97750 |  | 8.9775 | [23 empty] | VV | 5
296 | 767851103R00 | Montáž komínových lávek kompletní celé lávky | m | 3 |  | 0 |  | 0 |  | 0 | 21 | 0 | 0 | 0 | 0 | 0 | 800-767 | RTS 24/ I | RTS 24/ I | 2.75 | 8.25 |  | Práce | Běžná |  |  |  | POL1_
|  | Včetně montáže zábradlí. | [25 empty] | POP
|  | Montáž komínových lávek : | [25 empty] | VV | 0
|  | 3 |  | 3 | [23 empty] | VV | 0
297 | 31141878R | vrut se zápustnou hlavou a kříž.drážkou; ocelový; d = 3,0 mm; l = 40,0 mm; povrch. úprava žlutý zinek | 1000 ks | 0.26936 |  | 0 |  | 0 |  | 0 | 21 | 0 | 0.00128 | 0 | 0 | 0 | SPCM | RTS 24/ I | RTS 24/ I | 0 | 0 |  | Specifikace | Běžná |  |  |  | POL3_
|  | Mat. k pol. Montáž krytiny drážk.střech jedn.na sucho do 12ks/m2 : | [25 empty] | VV | 0
|  | Hodnota z bývalého odkazu. : 0,26936 |  | 0.26936 | [23 empty] | VV | 0
298 | 553508951R | plošina stoupací příslušenství úchyty; l = 3 000 mm | kus | 1 |  | 0 |  | 0 |  | 0 | 21 | 0 | 0.018 | 0.02 | 0 | 0 | SPCM | RTS 24/ I | RTS 24/ I | 0 | 0 |  | Specifikace | Běžná |  |  |  | POL3_
|  | Mat. k pol. Montáž komínových lávek-kompletní lávka : | [25 empty] | VV | 0
|  | 1 |  | 1 | [23 empty] | VV | 0
299 | 59660705R | taška větrací; pálená hlína; drážková, profilová; vodní drážka přerušovaná; l = 435,0 mm; š = 275 mm; větrací průřez 18,0 cm2 | kus | 28.2828 |  | 0 |  | 0 |  | 0 | 21 | 0 | 0.0042 | 0.12 | 0 | 0 | SPCM | RTS 24/ I | RTS 24/ I | 0 | 0 |  | Specifikace | Běžná |  |  |  | POL3_
|  | Mat. k pol. Mont.krytiny drážk.střech jedn.na sucho do 12ks/m2 : | [25 empty] | VV | 0
|  | 10 ks/100 m2 : 269,36/10 |  | 26.936 | [23 empty] | VV | 0
|  | Koeficient : 0,05 |  | 1.3468 | [23 empty] | VV | 4
300 | 67352438R | Fólie hladká hydroizolační tl = 0,48 mm; funkce: paropropustná; s lepicí páskou; nosná vložka: PES textilie s polymerní vrstvou | m2 | 309.764 |  | 0 |  | 0 |  | 0 | 21 | 0 | 0.00027 | 0.08 | 0 | 0 | SPCM | RTS 24/ I | RTS 24/ I | 0 | 0 |  | Specifikace | Běžná |  |  |  | POL3_
|  | Mat. k pol. Montáž fólie na krokve přibitím : | [25 empty] | VV | 0
|  | Odkaz na mn. položky pořadí 294 : 269,36000 |  | 269.36 | [23 empty] | VV | 5
|  | Koeficient : 0,15 |  | 40.404 | [23 empty] | VV | 4
301 | 67352443R | Fólie hladká hydroizolační tl = 0,60 mm; funkce: separační, paropropustná; materiál: PP; s lepicí páskou; povrchová úprava: PP rohož tl. 8 mm | m2 | 10.773 |  | 0 |  | 0 |  | 0 | 21 | 0 | 0.0005 | 0.01 | 0 | 0 | SPCM | RTS 24/ I | RTS 24/ I | 0 | 0 |  | Specifikace | Běžná |  |  |  | POL3_
|  | Mat. k pol. Montáž fólie na bednění přibitím : | [25 empty] | VV | 0
|  | Odkaz na mn. položky pořadí 295 : 8,97750 |  | 8.9775 | [23 empty] | VV | 5
|  | Koeficient : 0,2 |  | 1.7955 | [23 empty] | VV | 4
302 | 998765202R00 | Přesun hmot pro krytiny tvrdé v objektech výšky do 12 m | % |  |  | 0 |  | 0 |  | 0 | 21 | 0 | 0 | 0 | 0 | 0 | 800-765 | RTS 24/ I | RTS 24/ I | 0.023 | 0 |  | Přesun hmot | Běžná |  |  |  | POL7_
|  | 50 m vodorovně | [25 empty] | SPI
Díl: | 766 | Konstrukce truhlářské |  |  |  | 0 |  | 0 |  | 0 |  | 0 |  | 5.23 |  | 0 |  |  |  |  | 140.54 | [6 empty] | DIL
303 | 641952341R00 | Osazení rámů okenních dřevěných a osazovacích okenních dřevěných pro okna s křídly jednoduchými i zdvojenými, bez sdružených dveří nebo se sdruženými dveřmi o ploše přes 2,5 do 4 m2 | kus | 30 |  | 0 |  | 0 |  | 0 | 21 | 0 | 0.0612 | 1.84 | 0 | 0 | 801-1 | RTS 24/ I | RTS 24/ I | 0.88 | 26.4 |  | Práce | Běžná |  |  |  | POL1_
|  | na jakoukoliv cementovou maltu. Včetně kotvení rámu do zdiva. | [25 empty] | SPI
|  | Montáž oken a dveří : | [25 empty] | VV | 0
|  | O01 : 1 |  | 1 | [23 empty] | VV | 0
|  | O02 : 1 |  | 1 | [23 empty] | VV | 0
|  | O03 : 1 |  | 1 | [23 empty] | VV | 0
|  | O04 : 1 |  | 1 | [23 empty] | VV | 0
|  | O05 : 1 |  | 1 | [23 empty] | VV | 0
|  | O06 : 1 |  | 1 | [23 empty] | VV | 0
|  | O07 : 1 |  | 1 | [23 empty] | VV | 0
|  | O08 : 1 |  | 1 | [23 empty] | VV | 0
|  | O09 : 1 |  | 1 | [23 empty] | VV | 0
|  | 010 : 1 |  | 1 | [23 empty] | VV | 0
|  | O11 : 1 |  | 1 | [23 empty] | VV | 0
|  | O12 : 1 |  | 1 | [23 empty] | VV | 0
|  | O13 : 1 |  | 1 | [23 empty] | VV | 0
|  | O14 : 1 |  | 1 | [23 empty] | VV | 0
|  | O15 : 1 |  | 1 | [23 empty] | VV | 0
|  | O16 : 1 |  | 1 | [23 empty] | VV | 0
|  | O17 : 1 |  | 1 | [23 empty] | VV | 0
|  | O18 : 1 |  | 1 | [23 empty] | VV | 0
|  | O19 : 1 |  | 1 | [23 empty] | VV | 0
|  | O20 : 1 |  | 1 | [23 empty] | VV | 0
|  | O21 : 1 |  | 1 | [23 empty] | VV | 0
|  | O22 : 1 |  | 1 | [23 empty] | VV | 0
|  | O23 : 1 |  | 1 | [23 empty] | VV | 0
|  | O24 : 1 |  | 1 | [23 empty] | VV | 0
|  | O25 : 1 |  | 1 | [23 empty] | VV | 0
|  | O26 : 1 |  | 1 | [23 empty] | VV | 0
|  | O27 : 1 |  | 1 | [23 empty] | VV | 0
|  | O28 : 1 |  | 1 | [23 empty] | VV | 0
|  | O29 : 1 |  | 1 | [23 empty] | VV | 0
|  | O30 : 1 |  | 1 | [23 empty] | VV | 0
304 | 642952110R00 | Osazení zárubní dveřních dřevěných plochy do 2,5 m2 | kus | 25 |  | 0 |  | 0 |  | 0 | 21 | 0 | 0.00982 | 0.25 | 0 | 0 | 801-1 | RTS 24/ I | RTS 24/ I | 0.52 | 13 |  | Práce | Běžná |  |  |  | POL1_
|  | hrubých, hoblovaných i leštěných, měkkých i tvrdých, na jakoukoliv cementovou maltu, s kotvením rámu do zdiva, | [25 empty] | SPI |  | hrubých, hoblovaných i leštěných, měkkých i tvrdých, na jakoukoliv cementovou maltu, s kotvením rámu do zdiva,
|  | Montáž obložkové zárubně a křídla : | [25 empty] | VV | 0
|  | D01 : 1 |  | 1 | [23 empty] | VV | 0
|  | D02 : 1 |  | 1 | [23 empty] | VV | 0
|  | D03 : 1 |  | 1 | [23 empty] | VV | 0
|  | D04 : 1 |  | 1 | [23 empty] | VV | 0
|  | D06 : 1 |  | 1 | [23 empty] | VV | 0
|  | D07 : 1 |  | 1 | [23 empty] | VV | 0
|  | D08 : 1 |  | 1 | [23 empty] | VV | 0
|  | D09 : 1 |  | 1 | [23 empty] | VV | 0
|  | D010 : 1 |  | 1 | [23 empty] | VV | 0
|  | D011 : 1 |  | 1 | [23 empty] | VV | 0
|  | D013 : 1 |  | 1 | [23 empty] | VV | 0
|  | D014 : 1 |  | 1 | [23 empty] | VV | 0
|  | D015 : 1 |  | 1 | [23 empty] | VV | 0
|  | D016 : 1 |  | 1 | [23 empty] | VV | 0
|  | D017 : 1 |  | 1 | [23 empty] | VV | 0
|  | D020 : 1 |  | 1 | [23 empty] | VV | 0
|  | D021 : 1 |  | 1 | [23 empty] | VV | 0
|  | D022 : 1 |  | 1 | [23 empty] | VV | 0
|  | D024 : 1 |  | 1 | [23 empty] | VV | 0
|  | D025 : 1 |  | 1 | [23 empty] | VV | 0
|  | D026 : 1 |  | 1 | [23 empty] | VV | 0
|  | D027 : 1 |  | 1 | [23 empty] | VV | 0
|  | D029 : 1 |  | 1 | [23 empty] | VV | 0
|  | D030 : 1 |  | 1 | [23 empty] | VV | 0
|  | D031 : 1 |  | 1 | [23 empty] | VV | 0
305 | 648952421R00 | Osazení parapetních desek dřevěných šířkky přes 250 do 500 mm | m | 21.52 |  | 0 |  | 0 |  | 0 | 21 | 0 | 0.00887 | 0.19 | 0 | 0 | 801-1 | RTS 24/ I | RTS 24/ I | 0.53 | 11.41 |  | Práce | Běžná |  |  |  | POL1_
|  | na montážní pěnu, zapravení omítky pod parapetem, těsnění spáry mezi parapetem a rámem okna, dodávka silikonu. | [25 empty] | SPI |  | na montážní pěnu, zapravení omítky pod parapetem, těsnění spáry mezi parapetem a rámem okna, dodávka silikonu.
|  | Osazení vnitřních parapetů : | [25 empty] | VV | 0
|  | T02 : 1,82 |  | 1.82 | [23 empty] | VV | 0
|  | T03 : 1,24 |  | 1.24 | [23 empty] | VV | 0
|  | T04 : 1,24 |  | 1.24 | [23 empty] | VV | 0
|  | T05 : 1,24 |  | 1.24 | [23 empty] | VV | 0
|  | T06 : 1,08 |  | 1.08 | [23 empty] | VV | 0
|  | T07 : 0,44 |  | 0.44 | [23 empty] | VV | 0
|  | T08 : 1,16 |  | 1.16 | [23 empty] | VV | 0
|  | T09 : 1,27 |  | 1.27 | [23 empty] | VV | 0
|  | T10 : 1,27 |  | 1.27 | [23 empty] | VV | 0
|  | T11 : 1,28 |  | 1.28 | [23 empty] | VV | 0
|  | T12 : 1,24 |  | 1.24 | [23 empty] | VV | 0
|  | T13 : 1,24 |  | 1.24 | [23 empty] | VV | 0
|  | T14 : 0,55 |  | 0.55 | [23 empty] | VV | 0
|  | T15 : 1,02 |  | 1.02 | [23 empty] | VV | 0
|  | T16 : 0,44 |  | 0.44 | [23 empty] | VV | 0
|  | T17 : 1,3 |  | 1.3 | [23 empty] | VV | 0
|  | T18 : 1,29 |  | 1.29 | [23 empty] | VV | 0
|  | T19 : 1,02 |  | 1.02 | [23 empty] | VV | 0
|  | T20 : 1,38 |  | 1.38 | [23 empty] | VV | 0
306 | 766412123R00 | Montáž obložení stěn, sloupů a pilířů o ploše přes 1 m2, palubkami pro pero a drážku, modřínovými, šířky přes 80 do 100 mm | m2 | 29.2052 |  | 0 |  | 0 |  | 0 | 21 | 0 | 0.00019 | 0.01 | 0 | 0 | 800-766 | RTS 24/ I | RTS 24/ I | 0.6 | 17.52 |  | Práce | Běžná |  |  |  | POL1_
|  | Včetně našroubování soklu. | [25 empty] | POP
|  | Obložení stěn na dř. rošt : | [25 empty] | VV | 0
|  | nosná konstrukce tl 100mm : ((2,06*2+1,97)*3,35+(2,25*3,35)/2+(0,67*3,1)+(2*1,85)+(1,6*1,85)/2-(1,1*2,02)) |  | 29.2052 | [23 empty] | VV | 0
307 | 766601211R00 | Těsnění připojovací spáry spára ostění, interiér - fólie parotěsná šířky 70 mm samolepicí, výplň PU pěnou, exteriér - páska paropropustná šířky 10 mm, tl. 2/10 mm expanzní, | m | 30 |  | 0 |  | 0 |  | 0 | 21 | 0 | 0 | 0 | 0 | 0 | 800-766 | RTS 24/ I | RTS 24/ I | 0.18 | 5.4 |  | Práce | Běžná |  |  |  | POL1_
|  | Instalace a dodávka parotěsné okenní fólie a paropropustné expanzní pásky. | [25 empty] | POP
|  | Montáž parotěs. pásek na ostení : | [25 empty] | VV | 0
|  | Odkaz na mn. položky pořadí 303 : 30,00000 |  | 30 | [23 empty] | VV | 5
308 | 766624041R00 | Montáž střešních oken rozměru 55/78 cm | kus | 5 |  | 0 |  | 0 |  | 0 | 21 | 0 | 0.00028 | 0 | 0 | 0 | 800-766 | RTS 24/ I | RTS 24/ I | 3.376 | 16.88 |  | Práce | Běžná |  |  |  | POL1_
|  | Montáž střešních oken : | [25 empty] | VV | 0
|  | S12 : 1 |  | 1 | [23 empty] | VV | 0
|  | S13 : 1 |  | 1 | [23 empty] | VV | 0
|  | S24 : 1 |  | 1 | [23 empty] | VV | 0
|  | S25 : 1 |  | 1 | [23 empty] | VV | 0
|  | S26 : 1 |  | 1 | [23 empty] | VV | 0
309 | 766662122R00 | Montáž dveřních křídel kompletizovaných otevíravých , , do zazděné rámové zárubně, jednokřídlových, šířky přes 800 mm | kus | 25 |  | 0 |  | 0 |  | 0 | 21 | 0 | 0 | 0 | 0 | 0 | 800-766 | RTS 24/ I | RTS 24/ I | 1.049 | 26.23 |  | Práce | Běžná |  |  |  | POL1_
|  | Montáž dveřního křídla : | [25 empty] | VV | 0
|  | Odkaz na mn. položky pořadí 304 : 25,00000 |  | 25 | [23 empty] | VV | 5
310 | 766664121R00 | Montáž dveřních křídel kompletizovaných kývavých, , do ocelové nebo fošnové zárubně, jednokřídlových, šířky do 1000 mm | kus | 6 |  | 0 |  | 0 |  | 0 | 21 | 0 | 0 | 0 | 0 | 0 | 800-766 | RTS 24/ I | RTS 24/ I | 1.659 | 9.95 |  | Práce | Běžná |  |  |  | POL1_
|  | Včetně montáže okopného plechu, stavěče křídel a držadel kyvných dveří. | [25 empty] | POP
|  | Osazení ocelových dveří : | [25 empty] | VV | 0
|  | DZ01 : 1 |  | 1 | [23 empty] | VV | 0
|  | DZ02 : 1 |  | 1 | [23 empty] | VV | 0
|  | DZ03 : 1 |  | 1 | [23 empty] | VV | 0
|  | DZ04 : 1 |  | 1 | [23 empty] | VV | 0
|  | DZ05 : 1 |  | 1 | [23 empty] | VV | 0
|  | DZ06 : 1 |  | 1 | [23 empty] | VV | 0
311 | 766666112R00 | Montáž dveřních křídel kompletizovaných posuvných, , do předem osazeného stavebního pouzdra, jednokřídlových, | kus | 1 |  | 0 |  | 0 |  | 0 | 21 | 0 | 0 | 0 | 0 | 0 | 800-766 | RTS 24/ I | RTS 24/ I | 2.51 | 2.51 |  | Práce | Běžná |  |  |  | POL1_
|  | Bez osazení madla a zámku. | [25 empty] | POP
|  | Montáž posuvných dveří : | [25 empty] | VV | 0
|  | D05 : 1 |  | 1 | [23 empty] | VV | 0
312 | 766695212R00 | Ostatní montáž prahů dveří jednokřídlých, šířky do 100 mm | kus | 19 |  | 0 |  | 0 |  | 0 | 21 | 0 | 1e-05 | 0 | 0 | 0 | 800-766 | RTS 24/ I | RTS 24/ I | 0.26 | 4.94 |  | Práce | Běžná |  |  |  | POL1_
|  | Montáž prahu dveří : | [25 empty] | VV | 0
|  | D02 : 1 |  | 1 | [23 empty] | VV | 0
|  | D03 : 1 |  | 1 | [23 empty] | VV | 0
|  | D06 : 1 |  | 1 | [23 empty] | VV | 0
|  | D08 : 1 |  | 1 | [23 empty] | VV | 0
|  | D09 : 1 |  | 1 | [23 empty] | VV | 0
|  | D13 : 1 |  | 1 | [23 empty] | VV | 0
|  | D14 : 1 |  | 1 | [23 empty] | VV | 0
|  | D15 : 1 |  | 1 | [23 empty] | VV | 0
|  | D16 : 1 |  | 1 | [23 empty] | VV | 0
|  | D17 : 1 |  | 1 | [23 empty] | VV | 0
|  | D20 : 1 |  | 1 | [23 empty] | VV | 0
|  | D22 : 1 |  | 1 | [23 empty] | VV | 0
|  | D23 : 1 |  | 1 | [23 empty] | VV | 0
|  | D24 : 1 |  | 1 | [23 empty] | VV | 0
|  | D25 : 1 |  | 1 | [23 empty] | VV | 0
|  | D26 : 1 |  | 1 | [23 empty] | VV | 0
|  | D29 : 1 |  | 1 | [23 empty] | VV | 0
|  | D30 : 1 |  | 1 | [23 empty] | VV | 0
|  | D31 : 1 |  | 1 | [23 empty] | VV | 0
313 | 767649191R00 | Montáž dveří montáž doplňků dveří samozavírače hydraulického | kus | 14 |  | 0 |  | 0 |  | 0 | 21 | 0 | 1e-05 | 0 | 0 | 0 | 800-767 | RTS 24/ I | RTS 24/ I | 0.45 | 6.3 |  | Práce | Běžná |  |  |  | POL1_
|  | Montáž samozavírače : | [25 empty] | VV | 0
|  | D01 : 1 |  | 1 | [23 empty] | VV | 0
|  | D02 : 1 |  | 1 | [23 empty] | VV | 0
|  | D03 : 1 |  | 1 | [23 empty] | VV | 0
|  | D09 : 1 |  | 1 | [23 empty] | VV | 0
|  | D14 : 1 |  | 1 | [23 empty] | VV | 0
|  | D15 : 1 |  | 1 | [23 empty] | VV | 0
|  | D16 : 1 |  | 1 | [23 empty] | VV | 0
|  | D17 : 1 |  | 1 | [23 empty] | VV | 0
|  | D23 : 1 |  | 1 | [23 empty] | VV | 0
|  | D26 : 1 |  | 1 | [23 empty] | VV | 0
|  | D30 : 1 |  | 1 | [23 empty] | VV | 0
|  | D31 : 1 |  | 1 | [23 empty] | VV | 0
|  | DZ01 : 1 |  | 1 | [23 empty] | VV | 0
|  | DZ02 : 1 |  | 1 | [23 empty] | VV | 0
314 | 54914582R | kování stavební - prvek: dveřní kování se zajištěním; provedení Cr; pro dveře WC, koupelen | kus | 6 |  | 0 |  | 0 |  | 0 | 21 | 0 | 0.00075 | 0 | 0 | 0 | SPCM | RTS 24/ I | RTS 24/ I | 0 | 0 |  | Specifikace | Běžná |  |  |  | POL3_
|  | Mat. k pol. Montáž obložkové zárubně a dřevěného křídla dveří : | [25 empty] | VV | 0
|  | D04 : 1 |  | 1 | [23 empty] | VV | 0
|  | D07 : 1 |  | 1 | [23 empty] | VV | 0
|  | D10 : 1 |  | 1 | [23 empty] | VV | 0
|  | D18 : 1 |  | 1 | [23 empty] | VV | 0
|  | D21 : 1 |  | 1 | [23 empty] | VV | 0
|  | D27 : 1 |  | 1 | [23 empty] | VV | 0
315 | 54914636R | kování interiérové kliky se štíty pro klíč; povrch - kliky pochromované; povrch - štíty leštěná nerez | kus | 27 |  | 0 |  | 0 |  | 0 | 21 | 0 | 0.0008 | 0.02 | 0 | 0 | SPCM | RTS 24/ I | RTS 24/ I | 0 | 0 |  | Specifikace | Běžná |  |  |  | POL3_
|  | Mat. k pol. Montáž obložkové zárubně a dřevěného křídla dveří : | [25 empty] | VV | 0
|  | D01 : 1 |  | 1 | [23 empty] | VV | 0
|  | D02 : 1 |  | 1 | [23 empty] | VV | 0
|  | D03 : 1 |  | 1 | [23 empty] | VV | 0
|  | D04 : 1 |  | 1 | [23 empty] | VV | 0
|  | D06 : 1 |  | 1 | [23 empty] | VV | 0
|  | D07 : 1 |  | 1 | [23 empty] | VV | 0
|  | D08 : 1 |  | 1 | [23 empty] | VV | 0
|  | D09 : 1 |  | 1 | [23 empty] | VV | 0
|  | D10 : 1 |  | 1 | [23 empty] | VV | 0
|  | D11 : 1 |  | 1 | [23 empty] | VV | 0
|  | D13 : 1 |  | 1 | [23 empty] | VV | 0
|  | D14 : 1 |  | 1 | [23 empty] | VV | 0
|  | D15 : 1 |  | 1 | [23 empty] | VV | 0
|  | D16 : 1 |  | 1 | [23 empty] | VV | 0
|  | D17 : 1 |  | 1 | [23 empty] | VV | 0
|  | D18 : 1 |  | 1 | [23 empty] | VV | 0
|  | D20 : 1 |  | 1 | [23 empty] | VV | 0
|  | D21 : 1 |  | 1 | [23 empty] | VV | 0
|  | D22 : 1 |  | 1 | [23 empty] | VV | 0
|  | D23 : 1 |  | 1 | [23 empty] | VV | 0
|  | D24 : 1 |  | 1 | [23 empty] | VV | 0
|  | D25 : 1 |  | 1 | [23 empty] | VV | 0
|  | D26 : 1 |  | 1 | [23 empty] | VV | 0
|  | D27 : 1 |  | 1 | [23 empty] | VV | 0
|  | D29 : 1 |  | 1 | [23 empty] | VV | 0
|  | D30 : 1 |  | 1 | [23 empty] | VV | 0
|  | D31 : 1 |  | 1 | [23 empty] | VV | 0
|  | - wc kování : | [25 empty] | VV | 0
|  | Odkaz na mn. položky pořadí 314 : 6,00000*-1 |  | -6 | [23 empty] | VV | 5
|  | Ocel. dveře : | [25 empty] | VV | 0
|  | DZ01 : 1 |  | 1 | [23 empty] | VV | 0
|  | DZ02 : 1 |  | 1 | [23 empty] | VV | 0
|  | DZ03 : 1 |  | 1 | [23 empty] | VV | 0
|  | DZ04 : 1 |  | 1 | [23 empty] | VV | 0
|  | DZ05 : 1 |  | 1 | [23 empty] | VV | 0
|  | DZ06 : 1 |  | 1 | [23 empty] | VV | 0
316 | 54915380R | sada kování posuvných dveří zámek, miska oválná, kloubový klíč; uzamykání z obou stran; mosaz lesklá | kus | 1 |  | 0 |  | 0 |  | 0 | 21 | 0 | 0.0001 | 0 | 0 | 0 | SPCM | RTS 24/ I | RTS 24/ I | 0 | 0 |  | Specifikace | Běžná |  |  |  | POL3_
|  | Mat. k pol. Montáž obložkové zárubně a dřevěného křídla dveří : | [25 empty] | VV | 0
|  | D05 : 1 |  | 1 | [23 empty] | VV | 0
317 | 54917035R | zavírač dveří hydraulický hmotnost dveří 20 až 38 kg; š. dveří 800 mm; stříbrný | kus | 14 |  | 0 |  | 0 |  | 0 | 21 | 0 | 0.00245 | 0.03 | 0 | 0 | SPCM | RTS 24/ I | RTS 24/ I | 0 | 0 |  | Specifikace | Běžná |  |  |  | POL3_
|  | Mat. k pol. Montáž doplňků dveří, samozavírače hydraulického : | [25 empty] | VV | 0
|  | Odkaz na mn. položky pořadí 313 : 14,00000 |  | 14 | [23 empty] | VV | 5
318 | 553303659R | příplatek zárubeň pro sestavy požárního uzávěru | kus | 9 |  | 0 |  | 0 |  | 0 | 21 | 0 | 0 | 0 | 0 | 0 | SPCM | RTS 24/ I | RTS 24/ I | 0 | 0 |  | Specifikace | Běžná |  |  |  | POL3_
|  | Příplatek za požární odolnost zárubní : | [25 empty] | VV | 0
|  | 9 |  | 9 | [23 empty] | VV | 0
319 | 55331221R | lišta prahová; těsněná, pro dodatečnou montáž; materiál pozink; tl. 1,50 mm; š = 45,0 mm; h = 15,0 mm; l = 700,0 mm | kus | 1 |  | 0 |  | 0 |  | 0 | 21 | 0 | 0.00105 | 0 | 0 | 0 | SPCM | RTS 24/ I | RTS 24/ I | 0 | 0 |  | Specifikace | Běžná |  |  |  | POL3_
|  | Mat. k pol. Montáž prahů dveří jednokřídlových š. do 10 cm : | [25 empty] | VV | 0
|  | D16 : 1 |  | 1 | [23 empty] | VV | 0
320 | 55331222R | lišta prahová; těsněná, pro dodatečnou montáž; materiál pozink; tl. 1,50 mm; š = 45,0 mm; h = 15,0 mm; l = 800,0 mm | kus | 9 |  | 0 |  | 0 |  | 0 | 21 | 0 | 0.0012 | 0.01 | 0 | 0 | SPCM | RTS 24/ I | RTS 24/ I | 0 | 0 |  | Specifikace | Běžná |  |  |  | POL3_
|  | Mat. k pol. Montáž prahů dveří jednokřídlových š. do 10 cm : | [25 empty] | VV | 0
|  | 19-1-8-1 |  | 9 | [23 empty] | VV | 0
321 | 55331223R | lišta prahová; těsněná, pro dodatečnou montáž; materiál pozink; tl. 1,50 mm; š = 45,0 mm; h = 15,0 mm; l = 900,0 mm | kus | 8 |  | 0 |  | 0 |  | 0 | 21 | 0 | 0.00135 | 0.01 | 0 | 0 | SPCM | RTS 24/ I | RTS 24/ I | 0 | 0 |  | Specifikace | Běžná |  |  |  | POL3_
|  | Mat. k pol. Montáž prahů dveří jednokřídlových š. do 10 cm : | [25 empty] | VV | 0
|  | D02 : 1 |  | 1 | [23 empty] | VV | 0
|  | D13 : 1 |  | 1 | [23 empty] | VV | 0
|  | D14 : 1 |  | 1 | [23 empty] | VV | 0
|  | D15 : 1 |  | 1 | [23 empty] | VV | 0
|  | D17 : 1 |  | 1 | [23 empty] | VV | 0
|  | D26 : 1 |  | 1 | [23 empty] | VV | 0
|  | D29 : 1 |  | 1 | [23 empty] | VV | 0
|  | D30 : 1 |  | 1 | [23 empty] | VV | 0
322 | 553407012R | Dveře vnitřní jednostranně otevíravé; funkce: klasické; šířka = 800 mm; výška = 1 970 mm; počet křídel: 1; materiál pláště: pozinkovaný plech; povrchová úprava: základní nátěr; struktura povrchu: oboustranně hladká; míra zasklení: plné křídlo | kus | 4 |  | 0 |  | 0 |  | 0 | 21 | 0 | 0.039 | 0.16 | 0 | 0 | SPCM | RTS 24/ I | RTS 24/ I | 0 | 0 |  | Specifikace | Běžná |  |  |  | POL3_
|  | Bez ohledu na ceníkový popis položky zohlednit popis v PD. | [25 empty] | POP
|  | Mat. k pol. Montáž dveří, oc. zárubeň, kyvné 1kř. š. do 1 m : | [25 empty] | VV | 0
|  | DZ03 : 1 |  | 1 | [23 empty] | VV | 0
|  | DZ04 : 1 |  | 1 | [23 empty] | VV | 0
|  | DZ05 : 1 |  | 1 | [23 empty] | VV | 0
|  | DZ06 : 1 |  | 1 | [23 empty] | VV | 0
323 | 553407013R | Dveře vnitřní jednostranně otevíravé; funkce: klasické; šířka = 900 mm; výška = 1 970 mm; počet křídel: 1; materiál pláště: pozinkovaný plech; povrchová úprava: základní nátěr; struktura povrchu: oboustranně hladká; míra zasklení: plné křídlo | kus | 2 |  | 0 |  | 0 |  | 0 | 21 | 0 | 0.0443 | 0.09 | 0 | 0 | SPCM | RTS 24/ I | RTS 24/ I | 0 | 0 |  | Specifikace | Běžná |  |  |  | POL3_
|  | Bez ohledu na ceníkový popis položky zohlednit popis v PD. | [25 empty] | POP
|  | Mat. k pol. Montáž dveří, oc. zárubeň, kyvné 1kř. š. do 1 m : | [25 empty] | VV | 0
|  | DZ01 : 1 |  | 1 | [23 empty] | VV | 0
|  | DZ02 : 1 |  | 1 | [23 empty] | VV | 0
324 | 55341585R | Okno funkce: střešní, výlezové; šířka = 600 mm; výška = 600 mm | kus | 5 |  | 0 |  | 0 |  | 0 | 21 | 0 | 0.008 | 0.04 | 0 | 0 | SPCM | RTS 24/ I | RTS 24/ I | 0 | 0 |  | Specifikace | Běžná |  |  |  | POL3_
|  | Mat k pol. Montáž střešních oken rozměr 55/78 cm : | [25 empty] | VV | 0
|  | Odkaz na mn. položky pořadí 308 : 5,00000 |  | 5 | [23 empty] | VV | 5
325 | 60780031R | parapet vnitřní š = 200 mm; materiál - povrch laminátová fólie 0,6 mm; materiál - jádro vlhkuodolná DTD 16 mm; dekor bílý, carera, olše, světlý dub, tmavý dub | m | 3.817 |  | 0 |  | 0 |  | 0 | 21 | 0 | 0.00238 | 0.01 | 0 | 0 | SPCM | RTS 24/ I | RTS 24/ I | 0 | 0 |  | Specifikace | Běžná |  |  |  | POL3_
|  | Bez ohledu na ceníkový popis položky zohlednit R.Š. a popis v PD. | [25 empty] | POP
|  | Mat. k pol. Osazení parapetních desek dřevěných š. do 50 cm : | [25 empty] | VV | 0
|  | T12 : 1,24 |  | 1.24 | [23 empty] | VV | 0
|  | T13 : 1,24 |  | 1.24 | [23 empty] | VV | 0
|  | T14 : 0,55 |  | 0.55 | [23 empty] | VV | 0
|  | T16 : 0,44 |  | 0.44 | [23 empty] | VV | 0
|  | Koeficient : 0,1 |  | 0.347 | [23 empty] | VV | 4
326 | 60780033R | parapet vnitřní š = 300 mm; materiál - povrch laminátová fólie 0,6 mm; materiál - jádro vlhkuodolná DTD 16 mm; dekor bílý, carera, olše, světlý dub, tmavý dub | m | 8.56 |  | 0 |  | 0 |  | 0 | 21 | 0 | 0.00353 | 0.03 | 0 | 0 | SPCM | RTS 24/ I | RTS 24/ I | 0 | 0 |  | Specifikace | Běžná |  |  |  | POL3_
|  | Bez ohledu na ceníkový popis položky zohlednit R.Š. a popis v PD. | [25 empty] | POP
|  | Mat. k pol. Osazení parapetních desek dřevěných š. do 50 cm : | [25 empty] | VV | 0
|  | T03 : 1,24 |  | 1.24 | [23 empty] | VV | 0
|  | T04 : 1,24 |  | 1.24 | [23 empty] | VV | 0
|  | T05 : 1,24 |  | 1.24 | [23 empty] | VV | 0
|  | T09 : 1,27 |  | 1.27 | [23 empty] | VV | 0
|  | T10 : 1,27 |  | 1.27 | [23 empty] | VV | 0
|  | T11 : 1,28 |  | 1.28 | [23 empty] | VV | 0
|  | T15 : 1,02 |  | 1.02 | [23 empty] | VV | 0
|  | Koeficient : | [25 empty] | VV | 4
327 | 60780035R | parapet vnitřní š = 400 mm; materiál - povrch laminátová fólie 0,6 mm; materiál - jádro vlhkuodolná DTD 16 mm; dekor bílý, carera, olše, světlý dub, tmavý dub | m | 3.19 |  | 0 |  | 0 |  | 0 | 21 | 0 | 0.00479 | 0.02 | 0 | 0 | SPCM | RTS 24/ I | RTS 24/ I | 0 | 0 |  | Specifikace | Běžná |  |  |  | POL3_
|  | Bez ohledu na ceníkový popis položky zohlednit R.Š. a popis v PD. | [25 empty] | POP
|  | Mat. k pol. Osazení parapetních desek dřevěných š. do 50 cm : | [25 empty] | VV | 0
|  | T02 : 1,82 |  | 1.82 | [23 empty] | VV | 0
|  | T06 : 1,08 |  | 1.08 | [23 empty] | VV | 0
|  | Koeficient : 0,1 |  | 0.29 | [23 empty] | VV | 4
328 | 60780037R | parapet vnitřní š = 500 mm; materiál - povrch laminátová fólie 0,6 mm; materiál - jádro vlhkuodolná DTD 16 mm; dekor bílý, carera, olše, světlý dub, tmavý dub | m | 4.059 |  | 0 |  | 0 |  | 0 | 21 | 0 | 0.00615 | 0.02 | 0 | 0 | SPCM | RTS 24/ I | RTS 24/ I | 0 | 0 |  | Specifikace | Běžná |  |  |  | POL3_
|  | Bez ohledu na ceníkový popis položky zohlednit R.Š. a popis v PD. | [25 empty] | POP
|  | Mat. k pol. Osazení parapetních desek dřevěných š. do 50 cm : | [25 empty] | VV | 0
|  | T18 : 1,29 |  | 1.29 | [23 empty] | VV | 0
|  | T19 : 1,02 |  | 1.02 | [23 empty] | VV | 0
|  | T20 : 1,38 |  | 1.38 | [23 empty] | VV | 0
|  | Koeficient : 0,1 |  | 0.369 | [23 empty] | VV | 4
329 | 60780039R | parapet vnitřní š = 600 mm; materiál - povrch laminátová fólie 0,6 mm; materiál - jádro vlhkuodolná DTD 16 mm; dekor bílý, carera, olše, světlý dub, tmavý dub | m | 3.19 |  | 0 |  | 0 |  | 0 | 21 | 0 | 0.00737 | 0.02 | 0 | 0 | SPCM | RTS 24/ I | RTS 24/ I | 0 | 0 |  | Specifikace | Běžná |  |  |  | POL3_
|  | Bez ohledu na ceníkový popis položky zohlednit R.Š. a popis v PD. | [25 empty] | POP
|  | Mat. k pol. Osazení parapetních desek dřevěných š. do 50 cm : | [25 empty] | VV | 0
|  | T07 : 0,44 |  | 0.44 | [23 empty] | VV | 0
|  | T08 : 1,16 |  | 1.16 | [23 empty] | VV | 0
|  | T17 : 1,3 |  | 1.3 | [23 empty] | VV | 0
|  | Koeficient : 0,1 |  | 0.29 | [23 empty] | VV | 4
330 | 61110202R | Odhad ceny okna - dřevěné, s otevíravým a sklopným křídlem, 4vrstvý lepený hranol z borovice, stavební hloubka 88 mm, oboustranně bílé; počet křídel: 1, 2, 3, více křídel; otevíravé, sklápěcí; funkce: klasické, francouzské, doplňkové, balkonová sestava | m2 | 65.1002 |  | 0 |  | 0 |  | 0 | 21 | 0 | 0.015 | 0.98 | 0 | 0 | SPCM | RTS 24/ I | RTS 24/ I | 0 | 0 |  | Specifikace | Běžná |  |  |  | POL3_
|  | Materiál dle popisu v PD!!! | [25 empty] | POP
|  | Mat. k pol. Montáž oken a balkonových dveří s vypěněním : | [25 empty] | VV | 0
|  | O01 : (1,75*1,85)*1 |  | 3.2375 | [23 empty] | VV | 0
|  | O02 : (1,75*1,85)*1 |  | 3.2375 | [23 empty] | VV | 0
|  | O03 : (1,75*1,85)*1 |  | 3.2375 | [23 empty] | VV | 0
|  | O04 : (1,75*1,85)*1 |  | 3.2375 | [23 empty] | VV | 0
|  | O05 : (1,75*1,85)*1 |  | 3.2375 | [23 empty] | VV | 0
|  | O06 : (1,75*1,85)*1 |  | 3.2375 | [23 empty] | VV | 0
|  | O07 : (1,12*1,78)*1 |  | 1.9936 | [23 empty] | VV | 0
|  | O08 : (1,12*1,78)*1 |  | 1.9936 | [23 empty] | VV | 0
|  | O09 : (1,12*1,78)*1 |  | 1.9936 | [23 empty] | VV | 0
|  | 010 : (1,08*1,77)*1 |  | 1.9116 | [23 empty] | VV | 0
|  | O11 : (1,02*2,62)*1 |  | 2.6724 | [23 empty] | VV | 0
|  | O12 : (0,44*1,3)*1 |  | 0.572 | [23 empty] | VV | 0
|  | O13 : (1,33*2,57)*1 |  | 3.4181 | [23 empty] | VV | 0
|  | O14 : (1,02*2,62)*1 |  | 2.6724 | [23 empty] | VV | 0
|  | O15 : (1,16*1,77)*1 |  | 2.0532 | [23 empty] | VV | 0
|  | O16 : (1,06*1,83)*1 |  | 1.9398 | [23 empty] | VV | 0
|  | O17 : (1,06*1,83)*1 |  | 1.9398 | [23 empty] | VV | 0
|  | O18 : (1,06*1,83)*1 |  | 1.9398 | [23 empty] | VV | 0
|  | O19 : (1,06*1,83)*1 |  | 1.9398 | [23 empty] | VV | 0
|  | O20 : (1,06*1,83)*1 |  | 1.9398 | [23 empty] | VV | 0
|  | O21 : (1,06*1,83)*1 |  | 1.9398 | [23 empty] | VV | 0
|  | O22 : (1,06*1,82)*1 |  | 1.9292 | [23 empty] | VV | 0
|  | O23 : (1,06*1,82)*1 |  | 1.9292 | [23 empty] | VV | 0
|  | O24 : (0,55*0,81)*1 |  | 0.4455 | [23 empty] | VV | 0
|  | O25 : (1,02*1,86)*1 |  | 1.8972 | [23 empty] | VV | 0
|  | O26 : (0,44*1,35)*1 |  | 0.594 | [23 empty] | VV | 0
|  | O27 : (1,15*1,86)*1 |  | 2.139 | [23 empty] | VV | 0
|  | O28 : (1,1*1,86)*1 |  | 2.046 | [23 empty] | VV | 0
|  | O29 : (1,02*1,86)*1 |  | 1.8972 | [23 empty] | VV | 0
|  | O30 : (1,01*1,86)*1 |  | 1.8786 | [23 empty] | VV | 0
331 | 61140910R | lemování pro střešní okno lakovaný hliník; střešní krytina profilová; max. výška profilu 90 mm; š. okna 550 mm; h okna 780 mm; sklon střechy 15 až 90 ° | kus | 5 |  | 0 |  | 0 |  | 0 | 21 | 0 | 0.0035 | 0.02 | 0 | 0 | SPCM | RTS 24/ I | RTS 24/ I | 0 | 0 |  | Specifikace | Běžná |  |  |  | POL3_
|  | Lemování 600/600 | [25 empty] | POP
|  | Mat k pol. Montáž střešních oken rozměr 78/98 - 118 cm : | [25 empty] | VV | 0
|  | Odkaz na mn. položky pořadí 308 : 5,00000 |  | 5 | [23 empty] | VV | 5
332 | 611601202R | Dveře vnitřní jednostranně otevíravé; funkce: klasické; šířka = 700 mm; výška = 1 970 mm; počet křídel: 1; materiál rámu křídla: MDF; materiál výplně: voština; materiál pláště: MDF; povrchová úprava: CPL; struktura povrchu: oboustranně hladká; míra zasklení: plné křídlo; barva: dekor dle vzorníku | kus | 4 |  | 0 |  | 0 |  | 0 | 21 | 0 | 0.017 | 0.07 | 0 | 0 | SPCM | RTS 24/ I | RTS 24/ I | 0 | 0 |  | Specifikace | Běžná |  |  |  | POL3_
|  | Bez ohledu na ceníkový popis položky zohlednit popis v PD. | [25 empty] | POP
|  | Mat. k pol. Montáž obložkové zárubně a dřevěného křídla dveří : | [25 empty] | VV | 0
|  | D04 : 1 |  | 1 | [23 empty] | VV | 0
|  | D11 : 1 |  | 1 | [23 empty] | VV | 0
|  | D18 : 1 |  | 1 | [23 empty] | VV | 0
|  | D27 : 1 |  | 1 | [23 empty] | VV | 0
333 | 611601203R | Dveře vnitřní jednostranně otevíravé; funkce: klasické; šířka = 800 mm; výška = 1 970 mm; počet křídel: 1; materiál rámu křídla: MDF; materiál výplně: voština; materiál pláště: MDF; povrchová úprava: CPL; struktura povrchu: oboustranně hladká; míra zasklení: plné křídlo; barva: dekor dle vzorníku | kus | 7 |  | 0 |  | 0 |  | 0 | 21 | 0 | 0.019 | 0.13 | 0 | 0 | SPCM | RTS 24/ I | RTS 24/ I | 0 | 0 |  | Specifikace | Běžná |  |  |  | POL3_
|  | Bez ohledu na ceníkový popis položky zohlednit popis v PD. | [25 empty] | POP
|  | Mat. k pol. Montáž obložkové zárubně a dřevěného křídla dveří : | [25 empty] | VV | 0
|  | D07 : 1 |  | 1 | [23 empty] | VV | 0
|  | D08 : 1 |  | 1 | [23 empty] | VV | 0
|  | D10 : 1 |  | 1 | [23 empty] | VV | 0
|  | D21 : 1 |  | 1 | [23 empty] | VV | 0
|  | D22 : 1 |  | 1 | [23 empty] | VV | 0
|  | D24 : 1 |  | 1 | [23 empty] | VV | 0
|  | D25 : 1 |  | 1 | [23 empty] | VV | 0
334 | 611601204R | Dveře vnitřní jednostranně otevíravé; funkce: klasické; šířka = 900 mm; výška = 1 970 mm; počet křídel: 1; materiál rámu křídla: MDF; materiál výplně: voština; materiál pláště: MDF; povrchová úprava: CPL; struktura povrchu: oboustranně hladká; míra zasklení: plné křídlo; barva: dekor dle vzorníku | kus | 2 |  | 0 |  | 0 |  | 0 | 21 | 0 | 0.021 | 0.04 | 0 | 0 | SPCM | RTS 24/ I | RTS 24/ I | 0 | 0 |  | Specifikace | Běžná |  |  |  | POL3_
|  | Bez ohledu na ceníkový popis položky zohlednit popis v PD. | [25 empty] | POP
|  | Mat. k pol. Montáž obložkové zárubně a dřevěného křídla dveří : | [25 empty] | VV | 0
|  | D29 : 1 |  | 1 | [23 empty] | VV | 0
|  | D31 : 1 |  | 1 | [23 empty] | VV | 0
335 | 61160823R | Dveře vnitřní jednostranně otevíravé; funkce: klasické; šířka = 800 mm; výška = 1 970 mm; počet křídel: 1; materiál rámu křídla: MDF; materiál výplně: voština; materiál pláště: MDF; povrchová úprava: CPL; struktura povrchu: oboustranně hladká; míra zasklení: prosklené; barva: dekor dle vzorníku | kus | 2 |  | 0 |  | 0 |  | 0 | 21 | 0 | 0.021 | 0.04 | 0 | 0 | SPCM | RTS 24/ I | RTS 24/ I | 0 | 0 |  | Specifikace | Běžná |  |  |  | POL3_
|  | Bez ohledu na ceníkový popis položky zohlednit popis v PD. | [25 empty] | POP
|  | Mat. k pol. Montáž obložkové zárubně a dřevěného křídla dveří : | [25 empty] | VV | 0
|  | D06 : 1 |  | 1 | [23 empty] | VV | 0
|  | D20 : 1 |  | 1 | [23 empty] | VV | 0
336 | 61160824R | Dveře vnitřní jednostranně otevíravé; funkce: klasické; šířka = 900 mm; výška = 1 970 mm; počet křídel: 1; materiál rámu křídla: MDF; materiál výplně: voština; materiál pláště: MDF; povrchová úprava: CPL; struktura povrchu: oboustranně hladká; míra zasklení: prosklené; barva: dekor dle vzorníku | kus | 1 |  | 0 |  | 0 |  | 0 | 21 | 0 | 0.023 | 0.02 | 0 | 0 | SPCM | RTS 24/ I | RTS 24/ I | 0 | 0 |  | Specifikace | Běžná |  |  |  | POL3_
|  | Bez ohledu na ceníkový popis položky zohlednit popis v PD. | [25 empty] | POP
|  | Mat. k pol. Montáž obložkové zárubně a dřevěného křídla dveří : | [25 empty] | VV | 0
|  | D13 : 1 |  | 1 | [23 empty] | VV | 0
337 | 611653524R | Dveře vnitřní jednostranně otevíravé; funkce: protipožární; šířka = 900 mm; výška = 1 970 mm; počet křídel: 1; materiál rámu křídla: masiv; materiál výplně: plná DTD; materiál pláště: HDF; povrchová úprava: CPL; struktura povrchu: oboustranně hladká; míra zasklení: 2/3; požární odolnost: E, W; 30; barva: dekor dle vzorníku | kus | 4 |  | 0 |  | 0 |  | 0 | 21 | 0 | 0.036 | 0.14 | 0 | 0 | SPCM | RTS 24/ I | RTS 24/ I | 0 | 0 |  | Specifikace | Běžná |  |  |  | POL3_
|  | Bez ohledu na ceníkový popis položky zohlednit popis v PD. | [25 empty] | POP
|  | Mat. k pol. Montáž obložkové zárubně a dřevěného křídla dveří : | [25 empty] | VV | 0
|  | D02 : 1 |  | 1 | [23 empty] | VV | 0
|  | D14 : 1 |  | 1 | [23 empty] | VV | 0
|  | D17 : 1 |  | 1 | [23 empty] | VV | 0
|  | D30 : 1 |  | 1 | [23 empty] | VV | 0
338 | 61165610R | Dveře vnitřní jednostranně otevíravé; funkce: protipožární; šířka = 700 mm; výška = 1 970 mm; počet křídel: 1; materiál rámu křídla: masiv; materiál výplně: plná DTD; materiál pláště: MDF; povrchová úprava: CPL; struktura povrchu: oboustranně hladká; míra zasklení: plné křídlo; požární odolnost: E, I, W; 30; barva: dekor dle vzorníku | kus | 1 |  | 0 |  | 0 |  | 0 | 21 | 0 | 0.023 | 0.02 | 0 | 0 | SPCM | RTS 24/ I | RTS 24/ I | 0 | 0 |  | Specifikace | Běžná |  |  |  | POL3_
|  | Bez ohledu na ceníkový popis položky zohlednit popis v PD. | [25 empty] | POP
|  | Mat. k pol. Montáž obložkové zárubně a dřevěného křídla dveří : | [25 empty] | VV | 0
|  | D16 : 1 |  | 1 | [23 empty] | VV | 0
339 | 61165611R | Dveře vnitřní jednostranně otevíravé; funkce: protipožární; šířka = 800 mm; výška = 1 970 mm; počet křídel: 1; materiál rámu křídla: masiv; materiál výplně: plná DTD; materiál pláště: MDF; povrchová úprava: CPL; struktura povrchu: oboustranně hladká; míra zasklení: plné křídlo; požární odolnost: E, I, W; 30; barva: dekor dle vzorníku | kus | 2 |  | 0 |  | 0 |  | 0 | 21 | 0 | 0.025 | 0.05 | 0 | 0 | SPCM | RTS 24/ I | RTS 24/ I | 0 | 0 |  | Specifikace | Běžná |  |  |  | POL3_
|  | Bez ohledu na ceníkový popis položky zohlednit popis v PD. | [25 empty] | POP
|  | Mat. k pol. Montáž obložkové zárubně a dřevěného křídla dveří : | [25 empty] | VV | 0
|  | D03 : 1 |  | 1 | [23 empty] | VV | 0
|  | D09 : 1 |  | 1 | [23 empty] | VV | 0
340 | 61165612R | Dveře vnitřní jednostranně otevíravé; funkce: protipožární; šířka = 900 mm; výška = 1 970 mm; počet křídel: 1; materiál rámu křídla: masiv; materiál výplně: plná DTD; materiál pláště: MDF; povrchová úprava: CPL; struktura povrchu: oboustranně hladká; míra zasklení: plné křídlo; požární odolnost: E, I, W; 30; barva: dekor dle vzorníku | kus | 2 |  | 0 |  | 0 |  | 0 | 21 | 0 | 0.027 | 0.05 | 0 | 0 | SPCM | RTS 24/ I | RTS 24/ I | 0 | 0 |  | Specifikace | Běžná |  |  |  | POL3_
|  | Bez ohledu na ceníkový popis položky zohlednit popis v PD. | [25 empty] | POP
|  | Mat. k pol. Montáž obložkové zárubně a dřevěného křídla dveří : | [25 empty] | VV | 0
|  | D15 : 1 |  | 1 | [23 empty] | VV | 0
|  | D26 : 1 |  | 1 | [23 empty] | VV | 0
341 | 61165619R | dveře speciální protipožární; vnitřní; vnější; š = 800 mm; h = 1 970,0 mm; dýhované, hladké; EI 30 min; otevíravé; počet křídel 1; plné; dub, buk, mahagon, gabon | kus | 1 |  | 0 |  | 0 |  | 0 | 21 | 0 | 0.026 | 0.03 | 0 | 0 | SPCM | RTS 19/ I | RTS 19/ I | 0 | 0 |  | Specifikace | Běžná |  |  |  | POL3_
|  | Bez ohledu na ceníkový popis položky zohlednit popis v PD. | [25 empty] | POP
|  | Mat. k pol. Montáž obložkové zárubně a dřevěného křídla dveří : | [25 empty] | VV | 0
|  | D23 : 1 |  | 1 | [23 empty] | VV | 0
342 | 61169503R | Dveře vnitřní posuvné vně; funkce: klasické; šířka = 800 mm; výška = 1 970 mm; počet křídel: 1; materiál rámu křídla: MDF; materiál výplně: voština; materiál pláště: HDF; povrchová úprava: fólie; struktura povrchu: oboustranně hladká; míra zasklení: plné křídlo; barva: dekor dle vzorníku | kus | 1 |  | 0 |  | 0 |  | 0 | 21 | 0 | 0.04 | 0.04 | 0 | 0 | SPCM | RTS 24/ I | RTS 24/ I | 0 | 0 |  | Specifikace | Běžná |  |  |  | POL3_
|  | Bez ohledu na ceníkový popis položky zohlednit popis v PD. | [25 empty] | POP
|  | Mat k pol. Montáž dveří posuvných, osazení závěsu, 1kř. : | [25 empty] | VV | 0
|  | Odkaz na mn. položky pořadí 311 : 1,00000 |  | 1 | [23 empty] | VV | 5
343 | 611816205R | Zárubeň dřevěná - rámová; H' = 1 970 mm; B' = 700 mm; počet křídel: 1; povrchová úprava: CPL | kus | 4 |  | 0 |  | 0 |  | 0 | 21 | 0 | 0.02 | 0.08 | 0 | 0 | SPCM | RTS 24/ I | RTS 24/ I | 0 | 0 |  | Specifikace | Běžná |  |  |  | POL3_
|  | Mat. k pol. Montáž obložkové zárubně a dřevěného křídla dveří : | [25 empty] | VV | 0
|  | D04 : 1 |  | 1 | [23 empty] | VV | 0
|  | D11 : 1 |  | 1 | [23 empty] | VV | 0
|  | D27 : 1 |  | 1 | [23 empty] | VV | 0
|  | Protipožární zárubně : | [25 empty] | VV | 0
|  | D16 : 1 |  | 1 | [23 empty] | VV | 0
344 | 611816210R | Zárubeň dřevěná - rámová; H' = 1 970 mm; B' = 800 mm; počet křídel: 1; povrchová úprava: CPL | kus | 11 |  | 0 |  | 0 |  | 0 | 21 | 0 | 0.02 | 0.22 | 0 | 0 | SPCM | RTS 24/ I | RTS 24/ I | 0 | 0 |  | Specifikace | Běžná |  |  |  | POL3_
|  | Mat. k pol. Montáž obložkové zárubně a dřevěného křídla dveří : | [25 empty] | VV | 0
|  | D06 : 1 |  | 1 | [23 empty] | VV | 0
|  | D07 : 1 |  | 1 | [23 empty] | VV | 0
|  | D08 : 1 |  | 1 | [23 empty] | VV | 0
|  | D10 : 1 |  | 1 | [23 empty] | VV | 0
|  | D20 : 1 |  | 1 | [23 empty] | VV | 0
|  | D21 : 1 |  | 1 | [23 empty] | VV | 0
|  | D22 : 1 |  | 1 | [23 empty] | VV | 0
|  | D24 : 1 |  | 1 | [23 empty] | VV | 0
|  | D25 : 1 |  | 1 | [23 empty] | VV | 0
|  | protipožární dveře : | [25 empty] | VV | 0
|  | D03 : 1 |  | 1 | [23 empty] | VV | 0
|  | D09 : 1 |  | 1 | [23 empty] | VV | 0
345 | 611816215R | Zárubeň dřevěná - rámová; H' = 1 970 mm; B' = 900 mm; počet křídel: 1; povrchová úprava: CPL | kus | 9 |  | 0 |  | 0 |  | 0 | 21 | 0 | 0.02 | 0.18 | 0 | 0 | SPCM | RTS 24/ I | RTS 24/ I | 0 | 0 |  | Specifikace | Běžná |  |  |  | POL3_
|  | Mat. k pol. Montáž obložkové zárubně a dřevěného křídla dveří : | [25 empty] | VV | 0
|  | D13 : 1 |  | 1 | [23 empty] | VV | 0
|  | D29 : 1 |  | 1 | [23 empty] | VV | 0
|  | D31 : 1 |  | 1 | [23 empty] | VV | 0
|  | protipožární zárubně : | [25 empty] | VV | 0
|  | D02 : 1 |  | 1 | [23 empty] | VV | 0
|  | D14 : 1 |  | 1 | [23 empty] | VV | 0
|  | D15 : 1 |  | 1 | [23 empty] | VV | 0
|  | D17 : 1 |  | 1 | [23 empty] | VV | 0
|  | D26 : 1 |  | 1 | [23 empty] | VV | 0
|  | D30 : 1 |  | 1 | [23 empty] | VV | 0
346 | 61183604R | Zárubeň rámová protipožární CPL laminát barva 1-křídlá 800 x 1600 mm | kus | 1 |  | 0 |  | 0 |  | 0 | 21 | 0 | 0.025 | 0.03 | 0 | 0 |  | Vlastní | Indiv | 0 | 0 |  | Specifikace | Běžná |  |  |  | POL3_
|  | Mat. k pol. Montáž obložkové zárubně a dřevěného křídla dveří : | [25 empty] | VV | 0
|  | D01 : 1 |  | 1 | [23 empty] | VV | 0
347 | 61187174R | práh dub; š = 80 mm; l = 900,0 mm; tl = 20,0 mm | kus | 1 |  | 0 |  | 0 |  | 0 | 21 | 0 | 0.00096 | 0 | 0 | 0 | SPCM | RTS 24/ I | RTS 24/ I | 0 | 0 |  | Specifikace | Běžná |  |  |  | POL3_
|  | Mat. k pol. Montáž prahů dveří jednokřídlových š. do 10 cm : | [25 empty] | VV | 0
|  | D31 : 1 |  | 1 | [23 empty] | VV | 0
348 | 61191684R | palubka obkladová smrk; š = 116 mm; tl = 19,0 mm; jakost A/B | m2 | 32.1258 |  | 0 |  | 0 |  | 0 | 21 | 0 | 0.0098 | 0.31 | 0 | 0 | SPCM | RTS 24/ I | RTS 24/ I | 0 | 0 |  | Specifikace | Běžná |  |  |  | POL3_
|  | Mat. k pol Obložení stěn nad 1 m2 palubkami MD, š. do 10 cm : | [25 empty] | VV | 0
|  | Odkaz na mn. položky pořadí 306 : 29,20525 |  | 29.2052 | [23 empty] | VV | 5
|  | Koeficient : 0,1 |  | 2.9205 | [23 empty] | VV | 4
349 | 766M001 | Dveře protipožární EW30 DP3 - C2 plné 1-křídlé 600 x 1600 mm CPL 0,2 | kus | 1 |  | 0 |  | 0 |  | 0 | 21 | 0 | 0.027 | 0.03 | 0 | 0 |  | Vlastní | Indiv | 0 | 0 |  | Specifikace | Běžná |  |  |  | POL3_
|  | Mat. k pol. Montáž obložkové zárubně a dřevěného křídla dveří : | [25 empty] | VV | 0
|  | D01 : 1 |  | 1 | [23 empty] | VV | 0
350 | 766M002 | Příplatek za výšku zárubně do 2050 mm | kus | 25 |  | 0 |  | 0 |  | 0 | 21 | 0 | 0 | 0 | 0 | 0 |  | Vlastní | Indiv | 0 | 0 |  | Specifikace | Běžná |  |  |  | POL3_
|  | Příplatek za výšku zárubně : | [25 empty] | VV | 0
|  | D02 : 1 |  | 1 | [23 empty] | VV | 0
|  | D03 : 1 |  | 1 | [23 empty] | VV | 0
|  | D04 : 1 |  | 1 | [23 empty] | VV | 0
|  | D05 : 1 |  | 1 | [23 empty] | VV | 0
|  | D06 : 1 |  | 1 | [23 empty] | VV | 0
|  | D07 : 1 |  | 1 | [23 empty] | VV | 0
|  | D08 : 1 |  | 1 | [23 empty] | VV | 0
|  | D09 : 1 |  | 1 | [23 empty] | VV | 0
|  | D10 : 1 |  | 1 | [23 empty] | VV | 0
|  | D11 : 1 |  | 1 | [23 empty] | VV | 0
|  | D13 : 1 |  | 1 | [23 empty] | VV | 0
|  | D14 : 1 |  | 1 | [23 empty] | VV | 0
|  | D15 : 1 |  | 1 | [23 empty] | VV | 0
|  | D16 : 1 |  | 1 | [23 empty] | VV | 0
|  | D17 : 1 |  | 1 | [23 empty] | VV | 0
|  | D20 : 1 |  | 1 | [23 empty] | VV | 0
|  | D21 : 1 |  | 1 | [23 empty] | VV | 0
|  | D22 : 1 |  | 1 | [23 empty] | VV | 0
|  | D24 : 1 |  | 1 | [23 empty] | VV | 0
|  | D25 : 1 |  | 1 | [23 empty] | VV | 0
|  | D26 : 1 |  | 1 | [23 empty] | VV | 0
|  | D27 : 1 |  | 1 | [23 empty] | VV | 0
|  | D29 : 1 |  | 1 | [23 empty] | VV | 0
|  | D30 : 1 |  | 1 | [23 empty] | VV | 0
|  | D31 : 1 |  | 1 | [23 empty] | VV | 0
351 | 766M003 | Příplatek za výšku dveří do 2050 mm | kus | 25 |  | 0 |  | 0 |  | 0 | 21 | 0 | 0 | 0 | 0 | 0 |  | Vlastní | Indiv | 0 | 0 |  | Specifikace | Běžná |  |  |  | POL3_
|  | Příplatek za výšku dveří : | [25 empty] | VV | 0
|  | Odkaz na mn. položky pořadí 350 : 25,00000 |  | 25 | [23 empty] | VV | 5
352 | 766M004 | Příplatek za 1/3 skla na protipožární dveře | kus | 4 |  | 0 |  | 0 |  | 0 | 21 | 0 | 0 | 0 | 0 | 0 |  | Vlastní | Indiv | 0 | 0 |  | Specifikace | Běžná |  |  |  | POL3_
|  | Příplatek za doplnění skla dveří na celou výšku : | [25 empty] | VV | 0
|  | Odkaz na mn. položky pořadí 337 : 4,00000 |  | 4 | [23 empty] | VV | 5
353 | 766M005 | Příplatek za bezfalcové provedení dveří | kus | 27 |  | 0 |  | 0 |  | 0 | 21 | 0 | 0 | 0 | 0 | 0 |  | Vlastní | Indiv | 0 | 0 |  | Specifikace | Běžná |  |  |  | POL3_
|  | Příplatek za výšku zárubně : | [25 empty] | VV | 0
|  | D01 : 1 |  | 1 | [23 empty] | VV | 0
|  | D02 : 1 |  | 1 | [23 empty] | VV | 0
|  | D03 : 1 |  | 1 | [23 empty] | VV | 0
|  | D04 : 1 |  | 1 | [23 empty] | VV | 0
|  | D05 : 1 |  | 1 | [23 empty] | VV | 0
|  | D04 : 1 |  | 1 | [23 empty] | VV | 0
|  | D06 : 1 |  | 1 | [23 empty] | VV | 0
|  | D07 : 1 |  | 1 | [23 empty] | VV | 0
|  | D08 : 1 |  | 1 | [23 empty] | VV | 0
|  | D09 : 1 |  | 1 | [23 empty] | VV | 0
|  | D10 : 1 |  | 1 | [23 empty] | VV | 0
|  | D11 : 1 |  | 1 | [23 empty] | VV | 0
|  | D13 : 1 |  | 1 | [23 empty] | VV | 0
|  | D14 : 1 |  | 1 | [23 empty] | VV | 0
|  | D15 : 1 |  | 1 | [23 empty] | VV | 0
|  | D16 : 1 |  | 1 | [23 empty] | VV | 0
|  | D17 : 1 |  | 1 | [23 empty] | VV | 0
|  | D20 : 1 |  | 1 | [23 empty] | VV | 0
|  | D21 : 1 |  | 1 | [23 empty] | VV | 0
|  | D22 : 1 |  | 1 | [23 empty] | VV | 0
|  | D24 : 1 |  | 1 | [23 empty] | VV | 0
|  | D25 : 1 |  | 1 | [23 empty] | VV | 0
|  | D26 : 1 |  | 1 | [23 empty] | VV | 0
|  | D27 : 1 |  | 1 | [23 empty] | VV | 0
|  | D29 : 1 |  | 1 | [23 empty] | VV | 0
|  | D30 : 1 |  | 1 | [23 empty] | VV | 0
|  | D31 : 1 |  | 1 | [23 empty] | VV | 0
354 | 766M006 | Příplatek za protipožární provedení kovov. dveří - EW30 DP3 - C2 | kus | 2 |  | 0 |  | 0 |  | 0 | 21 | 0 | 0 | 0 | 0 | 0 |  | Vlastní | Indiv | 0 | 0 |  | Specifikace | Běžná |  |  |  | POL3_
|  | Příplatek za protipožár. provedení : | [25 empty] | VV | 0
|  | DZ01 : 1 |  | 1 | [23 empty] | VV | 0
|  | DZ02 : 1 |  | 1 | [23 empty] | VV | 0
355 | 766M007 | Příplatek za tepelně izolační vlastnosti dveří | kus | 1 |  | 0 |  | 0 |  | 0 | 21 | 0 | 0 | 0 | 0 | 0 |  | Vlastní | Indiv | 0 | 0 |  | Specifikace | Běžná |  |  |  | POL3_
|  | Příplatek za tepelně izolační vlastnosti dveří : | [25 empty] | VV | 0
|  | D31 : 1 |  | 1 | [23 empty] | VV | 0
356 | 766M008 | Příplatek k dřevěným oknům - zúženy dřevěný europrofil, lakování, nadstandardní požadavky provedení, (historický vzhled objektu) | kus | 65.1002 |  | 0 |  | 0 |  | 0 | 21 | 0 | 0 | 0 | 0 | 0 |  | Vlastní | Indiv | 0 | 0 |  | Specifikace | Běžná |  |  |  | POL3_
|  | Příplatek k dřevěným oknům : | [25 empty] | VV | 0
|  | Odkaz na mn. položky pořadí 330 : 65,10020 |  | 65.1002 | [23 empty] | VV | 5
357 | 766M009 | Příplatek za nestandartní rozměr ocel. dveří | kus | 4 |  | 0 |  | 0 |  | 0 | 21 | 0 | 0 | 0 | 0 | 0 |  | Vlastní | Indiv | 0 | 0 |  | Specifikace | Běžná |  |  |  | POL3_
|  | Příplatek za nestandartní rozměr ocel. dveří : | [25 empty] | VV | 0
|  | Odkaz na mn. položky pořadí 161 : 4,00000 |  | 4 | [23 empty] | VV | 5
358 | 998766202R00 | Přesun hmot pro konstrukce truhlářské v objektech výšky do 12 m | % |  |  | 0 |  | 0 |  | 0 | 21 | 0 | 0 | 0 | 0 | 0 | 800-766 | RTS 24/ I | RTS 24/ I | 0 | 0 |  | Přesun hmot | Běžná |  |  |  | POL7_
|  | 50 m vodorovně | [25 empty] | SPI
Díl: | 767 | Konstrukce zámečnické |  |  |  | 0 |  | 0 |  | 0 |  | 0 |  | 2.1 |  | 0 |  |  |  |  | 86.02 | [6 empty] | DIL
359 | 953921121R00 | Dvířka komínová plechová 380 x 220 x 23 mm | kus | 1 |  | 0 |  | 0 |  | 0 | 21 | 0 | 0.01808 | 0.02 | 0 | 0 | 801-1 | RTS 24/ I | RTS 24/ I | 0.4 | 0.4 |  | Práce | Běžná |  |  |  | POL1_
|  | Dvířka pro HUP : | [25 empty] | VV | 0
|  | Z10 : 1 |  | 1 | [23 empty] | VV | 0
360 | 766665921R00 | Oprava dveřních křídel doplňkové práce pro opravu dveřních křídel zakování dveří jednokřídlových do dřevěné zárubně, kompletizovaných | kus | 3 |  | 0 |  | 0 |  | 0 | 21 | 0 | 0 | 0 | 0 | 0 | 800-766 | RTS 24/ I | RTS 24/ I | 0.86 | 2.58 |  | Práce | Běžná |  |  |  | POL1_
|  | Zakování ocel. oken : | [25 empty] | VV | 0
|  | Z08 : 1 |  | 1 | [23 empty] | VV | 0
|  | Z09 : 1 |  | 1 | [23 empty] | VV | 0
|  | Z11 : 1 |  | 1 | [23 empty] | VV | 0
361 | 767162250R00 | Montáž zábradlí rovného z profilové oceli na ocelovou konstrukci, o hmotnosti 1 m zábradlí přes 60 kg | m | 2.9 |  | 0 |  | 0 |  | 0 | 21 | 0 | 6e-05 | 0 | 0 | 0 | 800-767 | RTS 24/ I | RTS 24/ I | 0.765 | 2.22 |  | Práce | Běžná |  |  |  | POL1_
|  | Montáž zábradlí : | [25 empty] | VV | 0
|  | Z05 : (0,9+2) |  | 2.9 | [23 empty] | VV | 0
362 | 767165110R00 | Montáž zábradlí rovného montáž madel z trubek nebo tenkostěnných profilů šroubováním | m | 54.01 |  | 0 |  | 0 |  | 0 | 21 | 0 | 0 | 0 | 0 | 0 | 800-767 | RTS 24/ I | RTS 24/ I | 0.178 | 9.61 |  | Práce | Běžná |  |  |  | POL1_
|  | Montáž madel : | [25 empty] | VV | 0
|  | Z02 : (3,23*2) |  | 6.46 | [23 empty] | VV | 0
|  | Z3a : (10*2) |  | 20 | [23 empty] | VV | 0
|  | Z3b : (5,9*2) |  | 11.8 | [23 empty] | VV | 0
|  | Z04 : (10,55*1) |  | 10.55 | [23 empty] | VV | 0
|  | Z06 : (1*5,2) |  | 5.2 | [23 empty] | VV | 0
363 | 767995101R00 | Výroba a montáž atypických kovovových doplňků staveb hmotnosti do 5 kg | kg | 94.9448 |  | 0 |  | 0 |  | 0 | 21 | 0 | 6e-05 | 0.01 | 0 | 0 | 800-767 | RTS 24/ I | RTS 24/ I | 0.426 | 40.45 |  | Práce | Běžná |  |  |  | POL1_
|  | Výroba a monontáž kov. konstr. : | [25 empty] | VV | 0
|  | Podkl. konstr. pod rošt reviz. lávky : | [25 empty] | VV | 0
|  | Z07 : (14,66+1,9)*3*1,36 |  | 67.5648 | [23 empty] | VV | 0
|  | Z08 : (0,8*2+1*2) |  | 3.6 | [23 empty] | VV | 0
|  | Z09 : (0,8*2+1*2) |  | 3.6 | [23 empty] | VV | 0
|  | Z11 : (0,8*2+1*2) |  | 3.6 | [23 empty] | VV | 0
|  | Kotvení lan - dle SKŘ : | [25 empty] | VV | 0
|  | kotvení K1 : | [25 empty] | VV | 0
|  | Plech P10 : 2*1,65 |  | 3.3 | [23 empty] | VV | 0
|  | Plech P10 : 2*2,9 |  | 5.8 | [23 empty] | VV | 0
|  | Plech P10 : 2*2,9 |  | 5.8 | [23 empty] | VV | 0
|  | kotvení K2 : | [25 empty] | VV | 0
|  | TR : 1*0,78 |  | 0.78 | [23 empty] | VV | 0
|  | Plech P15 : 1*0,9 |  | 0.9 | [23 empty] | VV | 0
364 | 767995102R00 | Výroba a montáž atypických kovovových doplňků staveb hmotnosti přes 5 do 10 kg | kg | 27.7 |  | 0 |  | 0 |  | 0 | 21 | 0 | 6e-05 | 0 | 0 | 0 | 800-767 | RTS 24/ I | RTS 24/ I | 0.304 | 8.42 |  | Práce | Běžná |  |  |  | POL1_
|  | Výroba a monontáž kov. konstr. : | [25 empty] | VV | 0
|  | kotvení K1 : | [25 empty] | VV | 0
|  | Plech P16 : 2*7,1 |  | 14.2 | [23 empty] | VV | 0
|  | TR : 1*0,78 |  | 0.78 | [23 empty] | VV | 0
|  | Plech P18 : 1*12,72 |  | 12.72 | [23 empty] | VV | 0
365 | 767995103R00 | Výroba a montáž atypických kovovových doplňků staveb hmotnosti přes 10 do 20 kg | kg | 75 |  | 0 |  | 0 |  | 0 | 21 | 0 | 6e-05 | 0 | 0 | 0 | 800-767 | RTS 24/ I | RTS 24/ I | 0.221 | 16.58 |  | Práce | Běžná |  |  |  | POL1_
|  | Výroba a monontáž kov. konstr. : | [25 empty] | VV | 0
|  | Z01- nosná konstr. : (15*5) |  | 75 | [23 empty] | VV | 0
366 | 767991911R00 | Opravy ostatní samostatným svařováním | m | 3.398 |  | 0 |  | 0 |  | 0 | 21 | 0 | 0.00031 | 0 | 0 | 0 | 800-767 | RTS 24/ I | RTS 24/ I | 0.4 | 1.36 |  | Práce | Běžná |  |  |  | POL1_
|  | Svařování oceli | [25 empty] | POP
|  | Svařování ocel. konstrukcí : | [25 empty] | VV | 0
|  | Překlad 1. NP : (3,24/0,5)*0,1 |  | 0.648 | [23 empty] | VV | 0
|  | Překlad 2. NP : (4,75/0,5)*0,1 |  | 0.95 | [23 empty] | VV | 0
|  | Navaření nosníku do nosníku : (6)*0,3 |  | 1.8 | [23 empty] | VV | 0
367 | 776971118R00 | Čisticí zóny a rohože textilní rohož, z pryžových profilů s polyamidovou výplní, pevně propojená s hliníkovými profily, tloušťky 18 mm | m2 | 3 |  | 0 |  | 0 |  | 0 | 21 | 0 | 0.02 | 0.06 | 0 | 0 | 800-775 | RTS 24/ I | RTS 24/ I | 0.05 | 0.15 |  | Práce | Běžná |  |  |  | POL1_
|  | Bez ohledu na ceníkový popis položky zohlednit popis v PD. | [25 empty] | POP
|  | Čistící zóna : | [25 empty] | VV | 0
|  | S04 : 3 |  | 3 | [23 empty] | VV | 0
368 | 776974100R00 | Čisticí zóny a rohože škrabák, z žárově zinkovaných roštů bez rámu, tloušťky 30 mm | m2 | 53 |  | 0 |  | 0 |  | 0 | 21 | 0 | 0.022 | 1.17 | 0 | 0 | 800-775 | RTS 24/ I | RTS 24/ I | 0.05 | 2.65 |  | Práce | Běžná |  |  |  | POL1_
|  | Škrabák : | [25 empty] | VV | 0
|  | Půdní prostor - revizn. lávka : | [25 empty] | VV | 0
|  | Z07 : 53 |  | 53 | [23 empty] | VV | 0
369 | 776976101R00 | Čisticí zóny a rohože rám z profilu L, z hliníku, | m | 8 |  | 0 |  | 0 |  | 0 | 21 | 0 | 0.00069 | 0.01 | 0 | 0 | 800-775 | RTS 24/ I | RTS 24/ I | 0.2 | 1.6 |  | Práce | Běžná |  |  |  | POL1_
|  | Bez ohledu na ceníkový popis položky zohlednit popis v PD. | [25 empty] | POP
|  | Rám čistící zóny : | [25 empty] | VV | 0
|  | S04 : (1*2+3*2) |  | 8 | [23 empty] | VV | 0
370 | 13611228R | Výrobek plochý ocelový válcovaný za tepla - plech; hladký; tl = 10,00 mm | t | 0.01565 |  | 0 |  | 0 |  | 0 | 21 | 0 | 1 | 0.02 | 0 | 0 | SPCM | RTS 24/ I | RTS 24/ I | 0 | 0 |  | Specifikace | Běžná |  |  |  | POL3_
|  | Mat. k pol. Výroba a montáž kov. atypických konstr. : | [25 empty] | VV | 0
|  | Plech P10 : 2*1,65*0,001 |  | 0.0033 | [23 empty] | VV | 0
|  | Plech P10 : 2*2,9*0,001 |  | 0.0058 | [23 empty] | VV | 0
|  | Plech P10 : 2*2,9*0,001 |  | 0.0058 | [23 empty] | VV | 0
|  | Koeficient : 0,05 |  | 0.00075 | [23 empty] | VV | 4
371 | 13611238R | Výrobek plochý ocelový válcovaný za tepla - plech; hladký; tl = 15,00 mm | t | 0.00095 |  | 0 |  | 0 |  | 0 | 21 | 0 | 1 | 0 | 0 | 0 | SPCM | RTS 24/ I | RTS 24/ I | 0 | 0 |  | Specifikace | Běžná |  |  |  | POL3_
|  | Mat. k pol. Výroba a montáž kov. atypických konstr. : | [25 empty] | VV | 0
|  | Plech P15 : 1*0,9*0,001 |  | 0.0009 | [23 empty] | VV | 0
|  | Koeficient : 0,05 |  | 5e-05 | [23 empty] | VV | 4
372 | 13615013R | Výrobek plochý ocelový válcovaný za tepla - plech; hladký; tl = 16,00 mm | t | 0.01491 |  | 0 |  | 0 |  | 0 | 21 | 0 | 1 | 0.01 | 0 | 0 | SPCM | RTS 24/ I | RTS 24/ I | 0 | 0 |  | Specifikace | Běžná |  |  |  | POL3_
|  | Mat. k pol. Výroba a montáž kov. atypických konstr. : | [25 empty] | VV | 0
|  | Plech P16 : 2*7,1*0,001 |  | 0.0142 | [23 empty] | VV | 0
|  | Koeficient : 0,05 |  | 0.00071 | [23 empty] | VV | 4
373 | 13615014R | Výrobek plochý ocelový válcovaný za tepla - plech; hladký; tl = 18,00 mm | t | 0.01336 |  | 0 |  | 0 |  | 0 | 21 | 0 | 1 | 0.01 | 0 | 0 | SPCM | RTS 24/ I | RTS 24/ I | 0 | 0 |  | Specifikace | Běžná |  |  |  | POL3_
|  | Mat. k pol. Výroba a montáž kov. atypických konstr. : | [25 empty] | VV | 0
|  | Plech P18 : 1*12,72*0,001 |  | 0.01272 | [23 empty] | VV | 0
|  | Koeficient : 0,05 |  | 0.00064 | [23 empty] | VV | 4
374 | 14125400R | Trubka ocelová bezešvá; hladká; materiál: uhlíková ocel; značka: 11 353 (SPT360); de = 89,0 mm; tl. stěny = 5,0 mm; povrchová úprava: vnější a vnitřní povrch okujený | m | 1 |  | 0 |  | 0 |  | 0 | 21 | 0 | 0.0104 | 0.01 | 0 | 0 | SPCM | RTS 24/ I | RTS 24/ I | 0 | 0 |  | Specifikace | Běžná |  |  |  | POL3_
375 | 14587221R | Profil ocelový uzavřený průřez: čtvercový; značka: S235JRH (1.0039); B = 25 mm; T = 2,0 mm | t | 0.10444 |  | 0 |  | 0 |  | 0 | 21 | 0 | 1 | 0.1 | 0 | 0 | SPCM | RTS 24/ I | RTS 24/ I | 0 | 0 |  | Specifikace | Běžná |  |  |  | POL3_
|  | Mat. k pol. Výroba a montáž kov. atypických konstr. do 5 kg : | [25 empty] | VV | 0
|  | Odkaz na mn. položky pořadí 363 : 94,94000*0,001 |  | 0.09494 | [23 empty] | VV | 5
|  | Koeficient : 0,1 |  | 0.00949 | [23 empty] | VV | 4
376 | 19113201R | plech perforovaný titanzinek; pre-PATINA walzblank; volný průřez 46 %; průměr děrování 5 mm (přesazený),šířka můstku 2 mm; tl. 1,00; š = 1 000 mm; l = 2 000 mm | kus | 1.2 |  | 0 |  | 0 |  | 0 | 21 | 0 | 0.00778 | 0.01 | 0 | 0 | SPCM | RTS 24/ I | RTS 24/ I | 0 | 0 |  | Specifikace | Běžná |  |  |  | POL3_
|  | Mat. k pol. Výroba a montáž kov. atypických konstr. do 5 kg : | [25 empty] | VV | 0
|  | Z08 : (0,8*1)/2 |  | 0.4 | [23 empty] | VV | 0
|  | Z09 : (0,8*1)/2 |  | 0.4 | [23 empty] | VV | 0
|  | Z11 : (0,8*1)/2 |  | 0.4 | [23 empty] | VV | 0
377 | 54914570R | kování stavební - prvek: dvoucestná rozvora; provedení Cr; pro ovládání okenních křídel | kus | 3 |  | 0 |  | 0 |  | 0 | 21 | 0 | 0.00023 | 0 | 0 | 0 | SPCM | RTS 24/ I | RTS 24/ I | 0 | 0 |  | Specifikace | Běžná |  |  |  | POL3_
|  | Mat. k pol Zakování dveří 1křídlých kompletizovaných : | [25 empty] | VV | 0
|  | Odkaz na mn. položky pořadí 360 : 3,00000 |  | 3 | [23 empty] | VV | 5
378 | 55346985R | madlo zábradelního svodidla pozink, barva | kus | 28.6417 |  | 0 |  | 0 |  | 0 | 21 | 0 | 0.01965 | 0.56 | 0 | 0 | SPCM | RTS 24/ I | RTS 24/ I | 0 | 0 |  | Specifikace | Běžná |  |  |  | POL3_
|  | Mat. k pol. Montáž madel z trubek zábr. rovného - šroubováním : | [25 empty] | VV | 0
|  | (54,01/1,98) |  | 27.2778 | [23 empty] | VV | 0
|  | Koeficient : 0,05 |  | 1.3639 | [23 empty] | VV | 4
379 | 55395102R | Zábradlí ochranné trubkové; materiál: korozivzdorná ocel; výška = 1000 mm | m | 2.9 |  | 0 |  | 0 |  | 0 | 21 | 0 | 0.012 | 0.03 | 0 | 0 | SPCM | RTS 24/ I | RTS 24/ I | 0 | 0 |  | Specifikace | Běžná |  |  |  | POL3_
|  | Bez ohledu na ceníkový popis položky zohlednit popis v PD. | [25 empty] | POP
|  | Mat. k pol. Montáž zábradlí z profilů na konstrukci nad 60kg : | [25 empty] | VV | 0
|  | Odkaz na mn. položky pořadí 361 : 2,90000 |  | 2.9 | [23 empty] | VV | 5
380 | 55399994R | výrobek kovový zámečnický, atypický | kg | 78.75 |  | 0 |  | 0 |  | 0 | 21 | 0 | 0.001 | 0.08 | 0 | 0 | SPCM | RTS 24/ I | RTS 24/ I | 0 | 0 |  | Specifikace | Běžná |  |  |  | POL3_
|  | Mat. k pol. Výroba a montáž kov. atypických konstr. do 20 kg : | [25 empty] | VV | 0
|  | Odkaz na mn. položky pořadí 365 : 75,00000 |  | 75 | [23 empty] | VV | 5
|  | Koeficient : 0,05 |  | 3.75 | [23 empty] | VV | 4
381 | 998767202R00 | Přesun hmot pro kovové stavební doplňk. konstrukce v objektech výšky do 12 m | % |  |  | 0 |  | 0 |  | 0 | 21 | 0 | 0 | 0 | 0 | 0 | 800-767 | RTS 24/ I | RTS 24/ I | 0 | 0 |  | Přesun hmot | Běžná |  |  |  | POL7_
|  | 50 m vodorovně | [25 empty] | SPI
Díl: | 771 | Podlahy z dlaždic a obklady |  |  |  | 0 |  | 0 |  | 0 |  | 0 |  | 6.29 |  | 0 |  |  |  |  | 394.12 | [6 empty] | DIL
382 | 711212000R00 | Izolace proti vodě nátěr podkladní pod hydroizolační stěrky | m2 | 43.28 |  | 0 |  | 0 |  | 0 | 21 | 0 | 0.00021 | 0.01 | 0 | 0 | 800-711 | RTS 24/ I | RTS 24/ I | 0.1 | 4.33 |  | Práce | Běžná |  |  |  | POL1_
|  | Penetrace podkladu pod HI stěrku : | [25 empty] | VV | 0
|  | 1NP - mokrý provoz : | [25 empty] | VV | 0
|  | 105 : 3,7 |  | 3.7 | [23 empty] | VV | 0
|  | 107 : 7,51 |  | 7.51 | [23 empty] | VV | 0
|  | 113 : 1,54 |  | 1.54 | [23 empty] | VV | 0
|  | 111 : 7,06 |  | 7.06 | [23 empty] | VV | 0
|  | 112 : 4,94 |  | 4.94 | [23 empty] | VV | 0
|  | 2.NP - mokrý provoz : | [25 empty] | VV | 0
|  | 204 : 4,9 |  | 4.9 | [23 empty] | VV | 0
|  | 207 : 9,15 |  | 9.15 | [23 empty] | VV | 0
|  | 212 : 4,48 |  | 4.48 | [23 empty] | VV | 0
383 | 711212002RT3 | Izolace proti vodě stěrka hydroizolační proti zemní vlhkosti | m2 | 73.0802 |  | 0 |  | 0 |  | 0 | 21 | 0 | 0.0034 | 0.25 | 0 | 0 | 800-711 | RTS 24/ I | RTS 24/ I | 0.39 | 28.5 |  | Práce | Běžná |  |  |  | POL1_
|  | jednovrstvá | [25 empty] | POP
|  | HI stěrka podlah : | [25 empty] | VV | 0
|  | 1.NP+2.NP : | [25 empty] | VV | 0
|  | Odkaz na mn. položky pořadí 382 : 43,28000 |  | 43.28 | [23 empty] | VV | 5
|  | 1NP - vytažení 300 mm na stěnu : | [25 empty] | VV | 0
|  | 105 : ((1,635*2+2,41*2+1,785*2)-(0,87+0,85))*0,3 |  | 2.982 | [23 empty] | VV | 0
|  | 107 : ((2,69*2+2,77*2)-(0,97)-(0,5*2))*0,3 |  | 2.685 | [23 empty] | VV | 0
|  | 111 : ((2,38*2+2,75*2)-(0,97+0,87)+(0,5*2))*0,3 |  | 2.826 | [23 empty] | VV | 0
|  | 112 : ((1,55*2+3,25*2)-(0,87))*0,3 |  | 2.619 | [23 empty] | VV | 0
|  | 113 : (1,2+1,5+0,38+1,27)*2-(0,96*1,7)+(0,96+2*0,65)*0,66 |  | 8.5596 | [23 empty] | VV | 0
|  | 2NP - vytažení 300 mm na stěnu : | [25 empty] | VV | 0
|  | 202 : ((1,28*2+2,135*2)-(0,87))*0,3 |  | 1.788 | [23 empty] | VV | 0
|  | 204 : ((1,885*2+2,155*2)-(0,8))*0,3 |  | 2.184 | [23 empty] | VV | 0
|  | 207 : ((2,981*2+2,94*2)-(0,97)+(0,5*2))*0,3 |  | 3.5616 | [23 empty] | VV | 0
|  | 212 : ((1,45*2+3,31*2)-(0,87))*0,3 |  | 2.595 | [23 empty] | VV | 0
384 | 711212601RT2 | Izolace proti vodě doplňky těsnicí pás š.100 mm do spoje podlaha-stěna | m | 70.802 |  | 0 |  | 0 |  | 0 | 21 | 0 | 0.00029 | 0.02 | 0 | 0 | 800-711 | RTS 24/ I | RTS 24/ I | 0.11 | 7.79 |  | Práce | Běžná |  |  |  | POL1_
|  | Těsnící pás HI : | [25 empty] | VV | 0
|  | 1.NP : | [25 empty] | VV | 0
|  | 105 : ((1,635*2+2,41*2+1,785*2)-(0,87+0,85)) |  | 9.94 | [23 empty] | VV | 0
|  | 107 : ((2,69*2+2,77*2)-(0,97)-(0,5*2)) |  | 8.95 | [23 empty] | VV | 0
|  | 111 : ((2,38*2+2,75*2)-(0,97+0,87)+(0,5*2)) |  | 9.42 | [23 empty] | VV | 0
|  | 112 : ((1,55*2+3,25*2)-(0,87)) |  | 8.73 | [23 empty] | VV | 0
|  | 2NP - vytažení 300 mm na stěnu : | [25 empty] | VV | 0
|  | 202 : ((1,28*2+2,135*2)-(0,87)) |  | 5.96 | [23 empty] | VV | 0
|  | 204 : ((1,885*2+2,155*2)-(0,8)) |  | 7.28 | [23 empty] | VV | 0
|  | 207 : ((2,981*2+2,94*2)-(0,97)+(0,5*2)) |  | 11.872 | [23 empty] | VV | 0
|  | 212 : ((1,45*2+3,31*2)-(0,87)) |  | 8.65 | [23 empty] | VV | 0
385 | 711212602R00 | Izolace proti vodě doplňky těsnicí roh do spoje podlaha stěna | kus | 48 |  | 0 |  | 0 |  | 0 | 21 | 0 | 0.00043 | 0.02 | 0 | 0 | 800-711 | RTS 24/ I | RTS 24/ I | 0.07 | 3.36 |  | Práce | Běžná |  |  |  | POL1_
|  | Těsnění rohů : | [25 empty] | VV | 0
|  | 1.NP : | [25 empty] | VV | 0
|  | 105 : 8 |  | 8 | [23 empty] | VV | 0
|  | 107 : 4 |  | 4 | [23 empty] | VV | 0
|  | 111 : 7 |  | 7 | [23 empty] | VV | 0
|  | 112 : 7 |  | 7 | [23 empty] | VV | 0
|  | 2NP : | [25 empty] | VV | 0
|  | 202 : 5 |  | 5 | [23 empty] | VV | 0
|  | 204 : 6 |  | 6 | [23 empty] | VV | 0
|  | 207 : 6 |  | 6 | [23 empty] | VV | 0
|  | 212 : 5 |  | 5 | [23 empty] | VV | 0
386 | 771101101R00 | Příprava podkladu pod dlažby vysávání podkladů pod keramickou dlažbu průmyslovým vysavačem | m2 | 200.0252 |  | 0 |  | 0 |  | 0 | 21 | 0 | 0 | 0 | 0 | 0 | 800-771 | RTS 24/ I | RTS 24/ I | 0.02 | 4 |  | Práce | Běžná |  |  |  | POL1_
|  | Příprava podkladu pro keram. podlahy : | [25 empty] | VV | 0
|  | 1.NP - skladba F01B : | [25 empty] | VV | 0
|  | 104 : 15,32 |  | 15.32 | [23 empty] | VV | 0
|  | 105 : 3,7 |  | 3.7 | [23 empty] | VV | 0
|  | 107 : 7,51 |  | 7.51 | [23 empty] | VV | 0
|  | 101 : 3,64 |  | 3.64 | [23 empty] | VV | 0
|  | 102 : 11,52 |  | 11.52 | [23 empty] | VV | 0
|  | 108 : 8,98 |  | 8.98 | [23 empty] | VV | 0
|  | 113 : 1,54 |  | 1.54 | [23 empty] | VV | 0
|  | 1.NP - skladba F02B : | [25 empty] | VV | 0
|  | 110 : 11,89 |  | 11.89 | [23 empty] | VV | 0
|  | 111 : 7,06 |  | 7.06 | [23 empty] | VV | 0
|  | 112 : 4,94 |  | 4.94 | [23 empty] | VV | 0
|  | 2.NP - skladba F03B : | [25 empty] | VV | 0
|  | 203 : 19,02 |  | 19.02 | [23 empty] | VV | 0
|  | 206 : 8,53 |  | 8.53 | [23 empty] | VV | 0
|  | 207 : 9,15 |  | 9.15 | [23 empty] | VV | 0
|  | 2.NP - skladba F04B : | [25 empty] | VV | 0
|  | 204 : 4,9 |  | 4.9 | [23 empty] | VV | 0
|  | 201 : 13,44 |  | 13.44 | [23 empty] | VV | 0
|  | 202 : 2,67 |  | 2.67 | [23 empty] | VV | 0
|  | 208 : 11,17 |  | 11.17 | [23 empty] | VV | 0
|  | 211 : 9,86 |  | 9.86 | [23 empty] | VV | 0
|  | 212 : 4,48 |  | 4.48 | [23 empty] | VV | 0
|  | 213 : 10,24 |  | 10.24 | [23 empty] | VV | 0
|  | Odkaz na mn. položky pořadí 391 : 147,96960*0,15 |  | 22.1954 | [23 empty] | VV | 5
|  | Odkaz na mn. položky pořadí 390 : 27,60000*0,15 |  | 4.14 | [23 empty] | VV | 5
|  | Odkaz na mn. položky pořadí 388 : 9,58319*0,326 |  | 3.1241 | [23 empty] | VV | 5
|  | Odkaz na mn. položky pořadí 389 : 5,64649*0,1781 |  | 1.0056 | [23 empty] | VV | 5
387 | 771101210RT1 | Příprava podkladu pod dlažby penetrace podkladu pod dlažby | m2 | 200.0252 |  | 0 |  | 0 |  | 0 | 21 | 0 | 0.00021 | 0.04 | 0 | 0 | 800-771 | RTS 24/ I | RTS 24/ I | 0.05 | 10 |  | Práce | Běžná |  |  |  | POL1_
|  | Penetrace podkladu pod keram. podlahu : | [25 empty] | VV | 0
|  | 1.NP - skladba F01B : | [25 empty] | VV | 0
|  | 1.NP - skladba F02B : | [25 empty] | VV | 0
|  | Odkaz na mn. položky pořadí 386 : 200,02520 |  | 200.0252 | [23 empty] | VV | 5
388 | 771275511R00 | Montáž obkladů schodišť z dlaždic keramických a ze schodovek na stupnice, , kladených do tmele, C2TS1 | m | 9.5832 |  | 0 |  | 0 |  | 0 | 21 | 0 | 0.00244 | 0.02 | 0 | 0 | 800-771 | RTS 24/ I | RTS 24/ I | 0.456 | 4.37 |  | Práce | Běžná |  |  |  | POL1_
|  | Montáž keram. dlaždic na nové schodiště : | [25 empty] | VV | 0
|  | 2.NP : | [25 empty] | VV | 0
|  | (24*1,452*0,275) |  | 9.5832 | [23 empty] | VV | 0
389 | 771275521R00 | Montáž obkladů schodišť z dlaždic keramických z dlaždic na podstupnice, , kladených do tmele, C2TS1 | m | 5.6465 |  | 0 |  | 0 |  | 0 | 21 | 0 | 0.00202 | 0.01 | 0 | 0 | 800-771 | RTS 24/ I | RTS 24/ I | 0.23 | 1.3 |  | Práce | Běžná |  |  |  | POL1_
|  | Montáž keram. dlaždic na nové schodiště : | [25 empty] | VV | 0
|  | 2.NP : | [25 empty] | VV | 0
|  | (24*1,321*0,1781) |  | 5.6465 | [23 empty] | VV | 0
390 | 771445024R00 | Montáž soklíků z dlaždic hutných a polohutných na výšku 100 mm, soklíků schodišťových šikmých, do flexibilního tmele | m | 27.6 |  | 0 |  | 0 |  | 0 | 21 | 0 | 0.00032 | 0.01 | 0 | 0 | 800-771 | RTS 24/ I | RTS 24/ I | 0.74 | 20.42 |  | Práce | Běžná |  |  |  | POL1_
|  | Obklad soklíku schodiště : | [25 empty] | VV | 0
|  | schodiště 214 : ((0,175+0,515))*20*2 |  | 27.6 | [23 empty] | VV | 0
391 | 771475014R00 | Montáž soklíků z dlaždic keramických výšky 100 mm, soklíků vodorovných, kladených do flexibilního tmele | m | 147.9696 |  | 0 |  | 0 |  | 0 | 21 | 0 | 0.00032 | 0.05 | 0 | 0 | 800-771 | RTS 24/ I | RTS 24/ I | 0.236 | 34.92 |  | Práce | Běžná |  |  |  | POL1_
|  | Obklad soklíku : | [25 empty] | VV | 0
|  | 1NP : | [25 empty] | VV | 0
|  | 101 : (1,67*2+2,5*2)-(1,67*2)+(0,9*2)*2 |  | 8.6 | [23 empty] | VV | 0
|  | 102 : (7,5*2+1,32*2)-(1,07*2+0,97+1,67+0,97)+(0,555*2+0,7*2) |  | 14.4 | [23 empty] | VV | 0
|  | 104 : (4,795*2+3,22*2)-(1,07+0,87+1,02)+(0,7*2+(0,5*2)*2+0,425*2) |  | 17.32 | [23 empty] | VV | 0
|  | 108 : (2,69*2+2,72*2)-(0,97*3)-(0,55*2) |  | 6.81 | [23 empty] | VV | 0
|  | 110 : (3,15*2+3,475*2)-(1,02+1,07*2)+(0,33*2+0,565*2) |  | 11.88 | [23 empty] | VV | 0
|  | 113 : (1,2+1,5+0,38+1,27)-(0,96*1,7)+(0,96+2*0,65)*0,66 |  | 4.2096 | [23 empty] | VV | 0
|  | 2.NP : | [25 empty] | VV | 0
|  | 201 : (7,49*2+1,55*2+0,51*2+0,51*4)-(1,07+1,31+0,87+1,07+0,9)+(0,65*2) |  | 17.22 | [23 empty] | VV | 0
|  | 202 : (1,28*2+2,135*2)-(0,87) |  | 5.96 | [23 empty] | VV | 0
|  | 203 : (5,07*2+3,4*2+0,5*2)-(1,07+0,8+0,97)+(0,5*2)*2 |  | 17.1 | [23 empty] | VV | 0
|  | 206 : (2,725*2+3,13*2)-(0,97+0,9) |  | 9.84 | [23 empty] | VV | 0
|  | 208 : (3,12*2+3,31*2)-(0,97*2+1,07)+(0,84*2) |  | 11.53 | [23 empty] | VV | 0
|  | 211 : (2,98*2+3,31*2)-(0,97*2+0,87)+(0,5*2) |  | 10.77 | [23 empty] | VV | 0
|  | 213 : (2,5+4,4+3,85+2,55)-(0,97) |  | 12.33 | [23 empty] | VV | 0
392 | 771478001R00 | Montáž soklíků z dlaždic keramických Montáž lišt schodišťových | m | 28.8 |  | 0 |  | 0 |  | 0 | 21 | 0 | 0 | 0 | 0 | 0 | 800-771 | RTS 24/ I | RTS 24/ I | 0.15 | 4.32 |  | Práce | Běžná |  |  |  | POL1_
|  | Montáž schodišťové hrany : | [25 empty] | VV | 0
|  | (24*1,2) |  | 28.8 | [23 empty] | VV | 0
393 | 771575118R00 | Montáž podlah z dlaždic keramických 600 x 600 mm, režných nebo glazovaných, hladkých, kladených do flexibilního tmele | m2 | 169.56 |  | 0 |  | 0 |  | 0 | 21 | 0 | 0.00693 | 1.18 | 0 | 0 | 800-771 | RTS 24/ I | RTS 24/ I | 1.35 | 228.91 |  | Práce | Běžná |  |  |  | POL1_
|  | Montáž keram. podlahy : | [25 empty] | VV | 0
|  | 1.NP - skladba F01B : | [25 empty] | VV | 0
|  | 1.NP - skladba F02B : | [25 empty] | VV | 0
|  | Odkaz na mn. položky pořadí 386 : 200,02520 |  | 200.0252 | [23 empty] | VV | 5
|  | Odkaz na mn. položky pořadí 388 : 9,58319*-0,326 |  | -3.1241 | [23 empty] | VV | 5
|  | Odkaz na mn. položky pořadí 389 : 5,64649*-0,1781 |  | -1.0056 | [23 empty] | VV | 5
|  | Odkaz na mn. položky pořadí 390 : 27,60000*-0,15 |  | -4.14 | [23 empty] | VV | 5
|  | Odkaz na mn. položky pořadí 391 : 147,96960*-0,15 |  | -22.1954 | [23 empty] | VV | 5
394 | 771578011R00 | Zvláštní úpravy spár spára podlaha-stěna silikonem | m | 415.9812 |  | 0 |  | 0 |  | 0 | 21 | 0 | 4e-05 | 0.02 | 0 | 0 | 800-771 | RTS 24/ I | RTS 24/ I | 0.07 | 29.12 |  | Práce | Běžná |  |  |  | POL1_
|  | vč. dodávky a montáže silikonu. | [25 empty] | POP
|  | Spára podlaha - stěna - silikon : | [25 empty] | VV | 0
|  | 1NP : | [25 empty] | VV | 0
|  | 101 : (1,67*2+2,5*2)-(1,67*2)+(0,9*2)*2 |  | 8.6 | [23 empty] | VV | 0
|  | 102 : (7,5*2+1,32*2)-(1,07*2+0,97+1,67+0,97)+(0,555*2+0,7*2) |  | 14.4 | [23 empty] | VV | 0
|  | 104 : (4,795*2+3,22*2)-(1,07+0,87+1,02)+(0,7*2+(0,5*2)*2+0,425*2) |  | 17.32 | [23 empty] | VV | 0
|  | 105 : (1,635*2+2,41*2+1,785*2)-(0,87+0,85) |  | 9.94 | [23 empty] | VV | 0
|  | 107 : (2,69*2+2,77*2)-(0,97)-(0,5*2) |  | 8.95 | [23 empty] | VV | 0
|  | 108 : (2,69*2+2,72*2)-(0,97*3)-(0,55*2) |  | 6.81 | [23 empty] | VV | 0
|  | 110 : (3,15*2+3,475*2)-(1,02+1,07*2)+(0,33*2+0,565*2) |  | 11.88 | [23 empty] | VV | 0
|  | 111 : (2,38*2+2,75*2)-(0,97+0,87)+(0,5*2) |  | 9.42 | [23 empty] | VV | 0
|  | 112 : (1,55*2+3,25*2)-(0,87) |  | 8.73 | [23 empty] | VV | 0
|  | 113 : (1,2+1,5+0,38+1,27)-(0,96*1,7)+(0,96+2*0,65)*0,66 |  | 4.2096 | [23 empty] | VV | 0
|  | 2.NP : | [25 empty] | VV | 0
|  | 201 : (7,49*2+1,55*2+0,51*2+0,51*4)-(1,07+1,31+0,87+1,07+0,9)+(0,65*2) |  | 17.22 | [23 empty] | VV | 0
|  | 202 : (1,28*2+2,135*2)-(0,87) |  | 5.96 | [23 empty] | VV | 0
|  | 203 : (5,07*2+3,4*2+0,5*2)-(1,07+0,8+0,97)+(0,5*2)*2 |  | 17.1 | [23 empty] | VV | 0
|  | 204 : (1,885*2+2,155*2)-(0,8) |  | 7.28 | [23 empty] | VV | 0
|  | 206 : (2,725*2+3,13*2)-(0,97+0,9) |  | 9.84 | [23 empty] | VV | 0
|  | 207 : (2,981*2+2,94*2)-(0,97)+(0,5*2) |  | 11.872 | [23 empty] | VV | 0
|  | 208 : (3,12*2+3,31*2)-(0,97*2+1,07)+(0,84*2) |  | 11.53 | [23 empty] | VV | 0
|  | 211 : (2,98*2+3,31*2)-(0,97*2+0,87)+(0,5*2) |  | 10.77 | [23 empty] | VV | 0
|  | 212 : (1,45*2+3,31*2)-(0,87) |  | 8.65 | [23 empty] | VV | 0
|  | 213 : (2,5+4,4+3,85+2,55)-(0,97) |  | 12.33 | [23 empty] | VV | 0
|  | Spára nad soklík z keram. : | [25 empty] | VV | 0
|  | Odkaz na mn. položky pořadí 391 : 147,96960 |  | 147.9696 | [23 empty] | VV | 5
|  | Schodiště 2x : | [25 empty] | VV | 0
|  | Odkaz na mn. položky pořadí 390 : 27,60000*2 |  | 55.2 | [23 empty] | VV | 5
395 | 771579792R00 | Příplatky k položkám montáže podlah keramických příplatek za podlahy keramické v omezeném prostoru | m2 | 76.96 |  | 0 |  | 0 |  | 0 | 21 | 0 | 0 | 0 | 0 | 0 | 800-771 | RTS 24/ I | RTS 24/ I | 0.166 | 12.78 |  | Práce | Běžná |  |  |  | POL1_
|  | Příplatek za omezený prostor - do 10 m2 : | [25 empty] | VV | 0
|  | 1.NP - skladba F01B : | [25 empty] | VV | 0
|  | 105 : 3,7 |  | 3.7 | [23 empty] | VV | 0
|  | 107 : 7,51 |  | 7.51 | [23 empty] | VV | 0
|  | 101 : 3,64 |  | 3.64 | [23 empty] | VV | 0
|  | 108 : 8,98 |  | 8.98 | [23 empty] | VV | 0
|  | 113 : 1,54 |  | 1.54 | [23 empty] | VV | 0
|  | 1.NP - skladba F02B : | [25 empty] | VV | 0
|  | 111 : 7,06 |  | 7.06 | [23 empty] | VV | 0
|  | 112 : 4,94 |  | 4.94 | [23 empty] | VV | 0
|  | 2.NP - skladba F03B : | [25 empty] | VV | 0
|  | 206 : 8,53 |  | 8.53 | [23 empty] | VV | 0
|  | 207 : 9,15 |  | 9.15 | [23 empty] | VV | 0
|  | 2.NP - skladba F04B : | [25 empty] | VV | 0
|  | 204 : 4,9 |  | 4.9 | [23 empty] | VV | 0
|  | 202 : 2,67 |  | 2.67 | [23 empty] | VV | 0
|  | 211 : 9,86 |  | 9.86 | [23 empty] | VV | 0
|  | 212 : 4,48 |  | 4.48 | [23 empty] | VV | 0
396 | 771579793R00 | Příplatky k položkám montáže podlah keramických příplatek za spárovací hmotu - plošně | m2 | 200.0252 |  | 0 |  | 0 |  | 0 | 21 | 0 | 0.0012 | 0.24 | 0 | 0 | 800-771 | RTS 24/ I | RTS 24/ I | 0 | 0 |  | Práce | Běžná |  |  |  | POL1_
|  | Příplatek za spárovací hmotu : | [25 empty] | VV | 0
|  | 1.NP - skladba F01B : | [25 empty] | VV | 0
|  | 1.NP - skladba F02B : | [25 empty] | VV | 0
|  | Odkaz na mn. položky pořadí 386 : 200,02520 |  | 200.0252 | [23 empty] | VV | 5
397 | 59760191.AR | profil úhlový plast, kov | m | 31.68 |  | 0 |  | 0 |  | 0 | 21 | 0 | 0.00022 | 0.01 | 0 | 0 | SPCM | RTS 24/ I | RTS 24/ I | 0 | 0 |  | Specifikace | Běžná |  |  |  | POL3_
|  | Mat. k pol. Montáž lišt schodišťových : | [25 empty] | VV | 0
|  | Odkaz na mn. položky pořadí 392 : 28,80000 |  | 28.8 | [23 empty] | VV | 5
|  | Koeficient : 0,1 |  | 2.88 | [23 empty] | VV | 4
398 | 597642030R | Dlažba keramická bez glazury (UGL); tl. = 9,0 mm; a = 298 mm; b = 298 mm; nasákavost = 0,5 %; protiskluznost: R9; povrch: hladký, matný; barva: černá | m2 | 7.0581 |  | 0 |  | 0 |  | 0 | 21 | 0 | 0.0192 | 0.14 | 0 | 0 | SPCM | RTS 24/ I | RTS 24/ I | 0 | 0 |  | Specifikace | Běžná |  |  |  | POL3_
|  | Mat. k pol. Montáž keramických dlaždic na podstupnice, TM : | [25 empty] | VV | 0
|  | Odkaz na mn. položky pořadí 389 : 5,64648 |  | 5.6465 | [23 empty] | VV | 5
|  | Koeficient : 0,25 |  | 1.4116 | [23 empty] | VV | 4
399 | 597642070R | Dlažba keramická bez glazury (UGL); tl. = 10,0 mm; a = 598 mm; b = 598 mm; nasákavost = 0,5 %; protiskluznost: R9; povrch: hladký, matný; barva: černá | m2 | 194.994 |  | 0 |  | 0 |  | 0 | 21 | 0 | 0.0192 | 3.74 | 0 | 0 | SPCM | RTS 24/ I | RTS 24/ I | 0 | 0 |  | Specifikace | Běžná |  |  |  | POL3_
|  | Materiál dle popisu v PD!!! | [25 empty] | POP
|  | Nášlapná vrstva podlahy (keramická dlažba na lepidlo) podlahy – velkoformátová keramická dlažba (600/600 mm) – tl. 10 mm (dekor dle požadavků investora); protiskluznost povrchu R11B | [25 empty] | POP |  | Nášlapná vrstva podlahy (keramická dlažba na lepidlo) podlahy – velkoformátová keramická dlažba (600/600 mm) – tl. 10 mm (dekor dle požadavků investora); protiskluznost povrchu R11B
|  | Mat. k pol. Montáž podlah keram.,hladké, tmel, 60x60 cm : | [25 empty] | VV | 0
|  | Odkaz na mn. položky pořadí 393 : 169,56000 |  | 169.56 | [23 empty] | VV | 5
|  | Koeficient 15%: 0,15 |  | 25.434 | [23 empty] | VV | 4
400 | 597642400R | Dlažba keramická typ: schodovka; bez glazury (UGL); tl. = 9,0 mm; a = 298 mm; b = 298 mm; nasákavost = 0,5 %; protiskluznost: R10; povrch: hladký, matný; barva: černá | m2 | 11.979 |  | 0 |  | 0 |  | 0 | 21 | 0 | 0.0192 | 0.23 | 0 | 0 | SPCM | RTS 24/ I | RTS 24/ I | 0 | 0 |  | Specifikace | Běžná |  |  |  | POL3_
|  | Mat. k pol. Montáž keram.dlaždic a schodovek na stupnice,TM : | [25 empty] | VV | 0
|  | Odkaz na mn. položky pořadí 388 : 9,58320 |  | 9.5832 | [23 empty] | VV | 5
|  | Koeficient : 0,25 |  | 2.3958 | [23 empty] | VV | 4
401 | 597642410R | dlažba keramická sokl; š = 80 mm; l = 300 mm; h = 9,0 mm; povrch matný; pro interiér i exteriér | kus | 673.0168 |  | 0 |  | 0 |  | 0 | 21 | 0 | 0.00045 | 0.3 | 0 | 0 | SPCM | RTS 24/ I | RTS 24/ I | 0 | 0 |  | Specifikace | Běžná |  |  |  | POL3_
|  | Mat. k pol. Obklad soklíků keram.rovných, tmel,výška 10 cm : | [25 empty] | VV | 0
|  | 147,9696/0,3 |  | 493.232 | [23 empty] | VV | 0
|  | 27,6/0,3 |  | 92 | [23 empty] | VV | 0
|  | Koeficient : 0,15 |  | 87.7848 | [23 empty] | VV | 4
402 | 998771201R00 | Přesun hmot pro podlahy z dlaždic v objektech výšky do 6 m | % |  |  | 0 |  | 0 |  | 0 | 21 | 0 | 0 | 0 | 0 | 0 | 800-771 | RTS 24/ I | RTS 24/ I | 0 | 0 |  | Přesun hmot | Běžná |  |  |  | POL7_
|  | 50 m vodorovně | [25 empty] | SPI
Díl: | 773 | Podlahy teracové |  |  |  | 0 |  | 0 |  | 0 |  | 0 |  | 1.18 |  | 0 |  |  |  |  | 21.76 | [6 empty] | DIL
403 | 773500920R00 | Opravy teracových podlah vysekaných pásů šířky přes 150 do 450 mm | m2 | 15.458 |  | 0 |  | 0 |  | 0 | 21 | 0 | 0.07651 | 1.18 | 0 | 0 | 800-773 | RTS 24/ I | RTS 24/ I | 1.408 | 21.76 |  | Práce | Běžná |  |  |  | POL1_
|  | Oprava teracových stupňu : | [25 empty] | VV | 0
|  | ((1,31)*(0,175+0,415))*20 |  | 15.458 | [23 empty] | VV | 0
404 | 998773202R00 | Přesun hmot pro podlahy teracové v objektech výšky do 12 m | % |  |  | 0 |  | 0 |  | 0 | 21 | 0 | 0 | 0 | 0 | 0 | 800-773 | RTS 24/ I | RTS 24/ I | 0 | 0 |  | Přesun hmot | Běžná |  |  |  | POL7_
|  | 50 m vodorovně | [25 empty] | SPI
Díl: | 776 | Podlahy povlakové |  |  |  | 0 |  | 0 |  | 0 |  | 0 |  | 6.18 |  | 0 |  |  |  |  | 212.45 | [6 empty] | DIL
405 | 632418115RT4 | Potěr ze suchých směsí samonivelační zušlechtěná stěrka cementem pojená, tloušťky 15 mm, včetně penetrace | m2 | 197.75 |  | 0 |  | 0 |  | 0 | 21 | 0 | 0.02694 | 5.33 | 0 | 0 | 801-1 | RTS 24/ I | RTS 24/ I | 0.39 | 77.12 |  | Práce | Běžná |  |  |  | POL1_
|  | s rozprostřením a uhlazením | [25 empty] | SPI
|  | Nivelační stěrka : | [25 empty] | VV | 0
|  | 1.NP + 2.NP : | [25 empty] | VV | 0
|  | F01A, F02A, F03A, F04A : | [25 empty] | VV | 0
|  | Odkaz na mn. položky pořadí 407 : 197,75000 |  | 197.75 | [23 empty] | VV | 5
406 | 775413010R00 | Podlahové soklíky nebo lišty montáž lišt přibíjené, | m | 143.392 |  | 0 |  | 0 |  | 0 | 21 | 0 | 0 | 0 | 0 | 0 | 800-775 | RTS 24/ I | RTS 24/ I | 0.15 | 21.51 |  | Práce | Běžná |  |  |  | POL1_
|  | bez základního nátěru | [25 empty] | SPI
|  | včetně spojovacích prostředků. | [25 empty] | POP
|  | Montáž soklové podlahové lišty : | [25 empty] | VV | 0
|  | 1.NP : | [25 empty] | VV | 0
|  | 106 : (3,04*2+5,66*2)-(0,97+3,425)+(0,5*2*3+0,51*2+0,5*2) |  | 18.025 | [23 empty] | VV | 0
|  | (5,66*2+5,95*2)-(0,97*2+3,425)+(0,5*2*2+0,45*2*2) |  | 21.655 | [23 empty] | VV | 0
|  | 109 : (6,54+6,434+7,038+6,415+0,55*2)-(0,97*2+1,07)+(0,5*2*2+0,55*2+0,35*2+0,66*2+0,66*2) |  | 30.957 | [23 empty] | VV | 0
|  | 2.NP : | [25 empty] | VV | 0
|  | 205 : (3,17*2+5,95*2)-(0,97+4,15)+(0,35*2+0,5*2*2+0,65*2) |  | 17.12 | [23 empty] | VV | 0
|  | (6,17*2+5,95*2)-(0,97*2+4,15)+(0,5*2*2) |  | 20.15 | [23 empty] | VV | 0
|  | 209 : (3,12*2+6,57*2)-(0,97*2)+(0,5*2+0,565*4) |  | 20.7 | [23 empty] | VV | 0
|  | 210 : (3,945+2,95+3,82+4,04)-(0,97)+(0,5*2) |  | 14.785 | [23 empty] | VV | 0
407 | 776101101R00 | Přípravné práce vysávání povlakových podlah průmyslovým vysavačem | m2 | 197.75 |  | 0 |  | 0 |  | 0 | 21 | 0 | 0 | 0 | 0 | 0 | 800-775 | RTS 24/ I | RTS 24/ I | 0.016 | 3.16 |  | Práce | Běžná |  |  |  | POL1_
|  | položky neobsahují žádný materiál | [25 empty] | SPI
|  | Příprava podkladu pro vinyl. podlahy : | [25 empty] | VV | 0
|  | 1.NP - skladba F01A : | [25 empty] | VV | 0
|  | 106 : 57,99 |  | 57.99 | [23 empty] | VV | 0
|  | 1.NP - skladba F02A : | [25 empty] | VV | 0
|  | 109 : 46,88 |  | 46.88 | [23 empty] | VV | 0
|  | 2.NP - skladba F03A : | [25 empty] | VV | 0
|  | 205 : 58,66 |  | 58.66 | [23 empty] | VV | 0
|  | 209 : 20,65 |  | 20.65 | [23 empty] | VV | 0
|  | 210 : 13,57 |  | 13.57 | [23 empty] | VV | 0
408 | 776101121R00 | Přípravné práce penetrace podkladu | m2 | 197.75 |  | 0 |  | 0 |  | 0 | 21 | 0 | 0 | 0 | 0 | 0 | 800-775 | RTS 24/ I | RTS 24/ I | 0.05 | 9.89 |  | Práce | Běžná |  |  |  | POL1_
|  | položky neobsahují žádný materiál | [25 empty] | SPI
|  | Penetrace před lepením vinyl. podlahy : | [25 empty] | VV | 0
|  | 1.NP - skladba F01A : | [25 empty] | VV | 0
|  | Odkaz na mn. položky pořadí 407 : 197,75000 |  | 197.75 | [23 empty] | VV | 5
409 | 776521200R00 | Lepení povlakových podlah z plastů Lepení povlakových podlah z plastů - čtverce z PVC nebo vinylu, montáž | m2 | 197.75 |  | 0 |  | 0 |  | 0 | 21 | 0 | 0.00033 | 0.07 | 0 | 0 | 800-775 | RTS 24/ I | RTS 24/ I | 0.45 | 88.99 |  | Práce | Běžná |  |  |  | POL1_
|  | Lepení vinylové podlahy : | [25 empty] | VV | 0
|  | 1.NP - skladba F01A : | [25 empty] | VV | 0
|  | Odkaz na mn. položky pořadí 407 : 197,75000 |  | 197.75 | [23 empty] | VV | 5
410 | 776981112R00 | Přechodové, krycí a ukončující podlahové profily přechodová lišta, stejná výška podlahoviny, eloxovaný hliník, samolepicí profil, , šířka profilu 30 mm | m | 22 |  | 0 |  | 0 |  | 0 | 21 | 0 | 0.00017 | 0 | 0 | 0 | 800-775 | RTS 24/ I | RTS 24/ I | 0.152 | 3.34 |  | Práce | Běžná |  |  |  | POL1_
|  | Přechodová lišta - povlak - povlak/ dlažba - dlažba : | [25 empty] | VV | 0
|  | 1.NP : | [25 empty] | VV | 0
|  | (0,97+1,07+0,87+0,97+0,97*5+0,87+0,7+1,07*2) |  | 12.44 | [23 empty] | VV | 0
|  | 2.NP : | [25 empty] | VV | 0
|  | (1,07*3+0,87+0,9+0,8+0,97*7+0,87*2) |  | 14.31 | [23 empty] | VV | 0
|  | - přechod. lišty dlažba povlak : | [25 empty] | VV | 0
|  | Odkaz na mn. položky pořadí 411 : 4,75000*-1 |  | -4.75 | [23 empty] | VV | 5
411 | 776981113R00 | Přechodové, krycí a ukončující podlahové profily přechodová lišta, různá výška podlahoviny, eloxovaný hliník, samolepicí profil, výška profilu 8 mm, šířka profilu 35 mm | m | 4.75 |  | 0 |  | 0 |  | 0 | 21 | 0 | 0.00026 | 0 | 0 | 0 | 800-775 | RTS 24/ I | RTS 24/ I | 0.15 | 0.71 |  | Práce | Běžná |  |  |  | POL1_
|  | Přechodová lišta - povlak - dlažba : | [25 empty] | VV | 0
|  | 1.NP : | [25 empty] | VV | 0
|  | (0,87+0,97*2) |  | 2.81 | [23 empty] | VV | 0
|  | 2.NP : | [25 empty] | VV | 0
|  | (0,97+0,97) |  | 1.94 | [23 empty] | VV | 0
412 | 776994111RT1 | Ostatní práce svařování povlakových podlah z pásů nebo čtverců | m | 98.875 |  | 0 |  | 0 |  | 0 | 21 | 0 | 4e-05 | 0 | 0 | 0 | 800-775 | RTS 24/ I | RTS 24/ I | 0.0782 | 7.73 |  | Práce | Běžná |  |  |  | POL1_
|  | Svařování pásu z PVC : | [25 empty] | VV | 0
|  | předpoklad 50% plochy : | [25 empty] | VV | 0
|  | Odkaz na mn. položky pořadí 407 : 197,75000*0,5 |  | 98.875 | [23 empty] | VV | 5
413 | 245921831R | Penetrace akrylátová; funkce: úprava savosti; ředidlo: voda (disperzní) | kg | 19.775 |  | 0 |  | 0 |  | 0 | 21 | 0 | 0.001 | 0.02 | 0 | 0 | SPCM | RTS 24/ I | RTS 24/ I | 0 | 0 |  | Specifikace | Běžná |  |  |  | POL3_
|  | Mat. k pol. Provedení penetrace podkladu pod povlakové podlahové krytiny a samonivelační hmoty : | [25 empty] | VV | 0
|  | Odkaz na mn. položky pořadí 408 : 197,75000*0,1 |  | 19.775 | [23 empty] | VV | 5
414 | 28342451R | lišta soklová; pro vinylové podlahy; materiál PVC; š = 11,8 mm; h = 58,0 mm; 9 barev | m | 164.9008 |  | 0 |  | 0 |  | 0 | 21 | 0 | 0.0005 | 0.08 | 0 | 0 | SPCM | RTS 24/ I | RTS 24/ I | 0 | 0 |  | Specifikace | Běžná |  |  |  | POL3_
|  | Mat. k pol. Montáž podlahové lišty ze dřeva, přibíjené : | [25 empty] | VV | 0
|  | Odkaz na mn. položky pořadí 406 : 143,39200 |  | 143.392 | [23 empty] | VV | 5
|  | Koeficient 15: 0,15 |  | 21.5088 | [23 empty] | VV | 4
415 | 28416054R | podlahovina PVC s pěnovým materiálem; v rolích; tl. 3,9 mm; akustická; zátěžová; hladká; R10 | m2 | 227.4125 |  | 0 |  | 0 |  | 0 | 21 | 0 | 0.003 | 0.68 | 0 | 0 | SPCM | RTS 24/ I | RTS 24/ I | 0 | 0 |  | Specifikace | Běžná |  |  |  | POL3_
|  | Materiál dle popisu v PD!!! | [25 empty] | POP
|  | vinylové lamely pro lepení – tl. 3,35 mm (dekor dle požadavků investora) – třída reakce na oheň Bfl-s1; vhodné pro podlahové vytápění | [25 empty] | POP |  | vinylové lamely pro lepení – tl. 3,35 mm (dekor dle požadavků investora) – třída reakce na oheň Bfl-s1; vhodné pro podlahové vytápění
|  | Mat. k pol. Lepení povlakových podlah z dílců PVC a CV (vinyl) : | [25 empty] | VV | 0
|  | Odkaz na mn. položky pořadí 409 : 197,75000 |  | 197.75 | [23 empty] | VV | 5
|  | Koeficient 15: 0,15 |  | 29.6625 | [23 empty] | VV | 4
416 | 998776202R00 | Přesun hmot pro podlahy povlakové v objektech výšky do 12 m | % |  |  | 0 |  | 0 |  | 0 | 21 | 0 | 0 | 0 | 0 | 0 | 800-775 | RTS 24/ I | RTS 24/ I | 0 | 0 |  | Přesun hmot | Běžná |  |  |  | POL7_
|  | vodorovně do 50 m | [25 empty] | SPI
Díl: | 781 | Obklady keramické |  |  |  | 0 |  | 0 |  | 0 |  | 0 |  | 4.52 |  | 0 |  |  |  |  | 365.31 | [6 empty] | DIL
417 | 711212000R00 | Izolace proti vodě nátěr podkladní pod hydroizolační stěrky | m2 | 212.6963 |  | 0 |  | 0 |  | 0 | 21 | 0 | 0.00021 | 0.04 | 0 | 0 | 800-711 | RTS 24/ I | RTS 24/ I | 0.1 | 21.27 |  | Práce | Běžná |  |  |  | POL1_
|  | Penetrace podkladu pod HI stěrku - svislá plocha : | [25 empty] | VV | 0
|  | 1.NP+2.NP : | [25 empty] | VV | 0
|  | Odkaz na mn. položky pořadí 422 : 212,69635 |  | 212.6963 | [23 empty] | VV | 5
418 | 711212002RT3 | Izolace proti vodě stěrka hydroizolační proti zemní vlhkosti | m2 | 212.6963 |  | 0 |  | 0 |  | 0 | 21 | 0 | 0.0034 | 0.72 | 0 | 0 | 800-711 | RTS 24/ I | RTS 24/ I | 0.39 | 82.95 |  | Práce | Běžná |  |  |  | POL1_
|  | jednovrstvá | [25 empty] | POP
|  | HI stěrka stěn : | [25 empty] | VV | 0
|  | 1.NP+2.NP : | [25 empty] | VV | 0
|  | Odkaz na mn. položky pořadí 422 : 212,69635 |  | 212.6963 | [23 empty] | VV | 5
419 | 711212611RT2 | Izolace proti vodě doplňky těsnicí pás šířky 100 mm do svislých koutů | m | 135.8 |  | 0 |  | 0 |  | 0 | 21 | 0 | 0.00029 | 0.04 | 0 | 0 | 800-711 | RTS 24/ I | RTS 24/ I | 0.14 | 19.01 |  | Práce | Běžná |  |  |  | POL1_
|  | Těsnící pás HI - svislé rohy : | [25 empty] | VV | 0
|  | Odkaz na mn. položky pořadí 421 : 135,80000 |  | 135.8 | [23 empty] | VV | 5
420 | 711212621R00 | Izolace proti vodě doplňky těsnění prostupů těsnicí manžetou | kus | 42 |  | 0 |  | 0 |  | 0 | 21 | 0 | 0.00054 | 0.02 | 0 | 0 | 800-711 | RTS 24/ I | RTS 24/ I | 0.09 | 3.78 |  | Práce | Běžná |  |  |  | POL1_
|  | Těsnění prostupu : | [25 empty] | VV | 0
|  | 1.NP+2.NP : | [25 empty] | VV | 0
|  | Odkaz na mn. položky pořadí 423 : 42,00000 |  | 42 | [23 empty] | VV | 5
421 | 771578011R00 | Zvláštní úpravy spár spára podlaha-stěna silikonem | m | 135.8 |  | 0 |  | 0 |  | 0 | 21 | 0 | 4e-05 | 0.01 | 0 | 0 | 800-771 | RTS 24/ I | RTS 24/ I | 0.07 | 9.51 |  | Práce | Běžná |  |  |  | POL1_
|  | vč. dodávky a montáže silikonu. | [25 empty] | POP
|  | Silikon - svislá spára rohu : | [25 empty] | VV | 0
|  | 1.NP : | [25 empty] | VV | 0
|  | 105 : 8*2,8 |  | 22.4 | [23 empty] | VV | 0
|  | 107 : 4*2,8 |  | 11.2 | [23 empty] | VV | 0
|  | 111 : 7*2,8 |  | 19.6 | [23 empty] | VV | 0
|  | 112 : 7*2,8 |  | 19.6 | [23 empty] | VV | 0
|  | 2NP : | [25 empty] | VV | 0
|  | 202 : 5*3 |  | 15 | [23 empty] | VV | 0
|  | 204 : 6*2,5 |  | 15 | [23 empty] | VV | 0
|  | 207 : 6*3 |  | 18 | [23 empty] | VV | 0
|  | 212 : 5*3 |  | 15 | [23 empty] | VV | 0
422 | 781101210RT1 | Příprava podkladu pod obklady penetrace podkladu pod obklady | m2 | 212.6963 |  | 0 |  | 0 |  | 0 | 21 | 0 | 0.00016 | 0.03 | 0 | 0 | 800-771 | RTS 24/ I | RTS 24/ I | 0.05 | 10.63 |  | Práce | Běžná |  |  |  | POL1_
|  | včetně dodávky materiálu. | [25 empty] | POP
|  | Penetrace pod keram. obklad : | [25 empty] | VV | 0
|  | 1NP : | [25 empty] | VV | 0
|  | 105 : (1,635*2+2,41*2+1,785*2)*2,8-(0,87*2,135+0,85*2,135+0,44*1,3) |  | 28.4038 | [23 empty] | VV | 0
|  | 107 : (2,69*2+2,77*2)*2,8-(1,75*1,85+0,97*2,135) |  | 25.2675 | [23 empty] | VV | 0
|  | 111 : (2,38*2+2,75*2)*2,8-(1,16*1,77+0,97*2,135+0,87*2,135) |  | 22.7464 | [23 empty] | VV | 0
|  | 112 : (1,55*2+3,25*2)*2,8-(0,87*2,135) |  | 25.0225 | [23 empty] | VV | 0
|  | Vnitřní ostění : | [25 empty] | VV | 0
|  | 105 : (0,44+1,3*2)*0,55 |  | 1.672 | [23 empty] | VV | 0
|  | 107 : (1,75+2*1,85)*0,7 |  | 3.815 | [23 empty] | VV | 0
|  | 111 : (1,16+1,77*2)*0,7 |  | 3.29 | [23 empty] | VV | 0
|  | 112 : (0,87+2*2,135)*0,15 |  | 0.771 | [23 empty] | VV | 0
|  | Mezisoučet |  | 110.9883 | [23 empty] | VV | 1
|  | 2.NP : | [25 empty] | VV | 0
|  | 202 : (1,28*2+2,135*2)*3-(0,87*2,135+0,44*1,35) |  | 18.0386 | [23 empty] | VV | 0
|  | 204 : (1,885*2+2,155*2)*2,5-(0,8*2,02+0,55*0,81) |  | 18.1385 | [23 empty] | VV | 0
|  | 207 : (2,981*2+2,94*2)*3-(0,97*2,135+1,06*1,83) |  | 31.5153 | [23 empty] | VV | 0
|  | 212 : (1,45*2+3,31*2)*3-(0,87*2,135) |  | 26.7025 | [23 empty] | VV | 0
|  | Vnitřní ostění : | [25 empty] | VV | 0
|  | 202 : (0,44+1,35*2)*0,2 |  | 0.628 | [23 empty] | VV | 0
|  | 204 : (0,8+2*2,02)*0,68+(0,55+0,81*2)*0,2 |  | 3.7252 | [23 empty] | VV | 0
|  | 207 : (1,06+1,83*2)*0,5+(1*2)*0,3 |  | 2.96 | [23 empty] | VV | 0
423 | 781111116R00 | Doplňkové práce při provádění obkladů vyřezání otvoru v obkladačce korunkou prům. do 90 mm | kus | 42 |  | 0 |  | 0 |  | 0 | 21 | 0 | 0 | 0 | 0 | 0 | 800-771 | RTS 24/ I | RTS 24/ I | 0.11 | 4.62 |  | Práce | Běžná |  |  |  | POL1_
|  | Otvory v obkladu : | [25 empty] | VV | 0
|  | 1.NP : (22) |  | 22 | [23 empty] | VV | 0
|  | 2.NP : (20) |  | 20 | [23 empty] | VV | 0
424 | 781415016R00 | Montáž obkladů vnitřních z obkládaček pórovinových nad 200 x 250 mm , lepených do flexibilního tmele | m2 | 212.6963 |  | 0 |  | 0 |  | 0 | 21 | 0 | 0.00497 | 1.06 | 0 | 0 | 800-771 | RTS 24/ I | RTS 24/ I | 0.98 | 208.44 |  | Práce | Běžná |  |  |  | POL1_
|  | Montáž obkladu : | [25 empty] | VV | 0
|  | 1.NP : | [25 empty] | VV | 0
|  | Odkaz na mn. položky pořadí 422 : 212,69635 |  | 212.6963 | [23 empty] | VV | 5
425 | 781419706R00 | Montáž obkladů vnitřních z obkládaček pórovinových příplatky k položkám montáže obkladů vnitřních z obkladaček pórovinových příplatek za spárovací vodotěsnou hmotu - plošně | m2 | 212.6963 |  | 0 |  | 0 |  | 0 | 21 | 0 | 0.00011 | 0.02 | 0 | 0 | 800-771 | RTS 24/ I | RTS 24/ I | 0 | 0 |  | Práce | Běžná |  |  |  | POL1_
|  | Příplatek z spárovací hmotu : | [25 empty] | VV | 0
|  | 1.NP : | [25 empty] | VV | 0
|  | Odkaz na mn. položky pořadí 422 : 212,69635 |  | 212.6963 | [23 empty] | VV | 5
426 | 781497121RS3 | Lišty k obkladům profil rohový eloxovaný hliník, uložení do tmele, , výška profilu 10 mm, | m | 42.46 |  | 0 |  | 0 |  | 0 | 21 | 0 | 0.00017 | 0.01 | 0 | 0 | 800-771 | RTS 24/ I | RTS 24/ I | 0.12 | 5.1 |  | Práce | Běžná |  |  |  | POL1_
|  | Rohy obkladu : | [25 empty] | VV | 0
|  | 1.NP : | [25 empty] | VV | 0
|  | 105 : 2*2,8+(0,44+1,3*2) |  | 8.64 | [23 empty] | VV | 0
|  | 107 : (1,75+2*1,85) |  | 5.45 | [23 empty] | VV | 0
|  | 111 : 1*2,8+(1,16+2*1,77) |  | 7.5 | [23 empty] | VV | 0
|  | 2.NP : | [25 empty] | VV | 0
|  | 202 : (0,44+1,35*2)+3 |  | 6.14 | [23 empty] | VV | 0
|  | 204 : (0,8+2*2,02+0,55+0,81*2) |  | 7.01 | [23 empty] | VV | 0
|  | 207 : (1,06+1,83*2) |  | 4.72 | [23 empty] | VV | 0
|  | 212 : 3 |  | 3 | [23 empty] | VV | 0
427 | 59781345R | Obklad keramický typ: běžný; s glazurou (GL); tl. = 6,0 mm; a = 148 mm; b = 148 mm; povrch: hladký, matný; barva: bílá | m2 | 244.6008 |  | 0 |  | 0 |  | 0 | 21 | 0 | 0.0105 | 2.57 | 0 | 0 | SPCM | RTS 24/ I | RTS 24/ I | 0 | 0 |  | Specifikace | Běžná |  |  |  | POL3_
|  | Mat. k pol. Montáž obkladů stěn, porovin.,tmel, nad 20x25 cm : | [25 empty] | VV | 0
|  | Odkaz na mn. položky pořadí 424 : 212,69635 |  | 212.6963 | [23 empty] | VV | 5
|  | Koeficient : 0,15 |  | 31.9045 | [23 empty] | VV | 4
428 | 998781202R00 | Přesun hmot pro obklady keramické v objektech výšky do 12 m | % |  |  | 0 |  | 0 |  | 0 | 21 | 0 | 0 | 0 | 0 | 0 | 800-771 | RTS 24/ I | RTS 24/ I | 0 | 0 |  | Přesun hmot | Běžná |  |  |  | POL7_
Díl: | 784 | Malby |  |  |  | 0 |  | 0 |  | 0 |  | 0 |  | 0.51 |  | 0 |  |  |  |  | 238 | [6 empty] | DIL
429 | 784191101R00 | Příprava povrchu Penetrace (napouštění) podkladu disperzní, jednonásobná | m2 | 1503.1074 |  | 0 |  | 0 |  | 0 | 21 | 0 | 7e-05 | 0.11 | 0 | 0 | 800-784 | RTS 24/ I | RTS 24/ I | 0.03248 | 48.82 |  | Práce | Běžná |  |  |  | POL1_
|  | Penetrace před malbou : | [25 empty] | VV | 0
|  | Odkaz na mn. položky pořadí 27 : 84,97610*2 |  | 169.9522 | [23 empty] | VV | 5
|  | Odkaz na mn. položky pořadí 28 : 8,07255*2 |  | 16.1451 | [23 empty] | VV | 5
|  | Odkaz na mn. položky pořadí 31 : 10,38000 |  | 10.38 | [23 empty] | VV | 5
|  | Odkaz na mn. položky pořadí 74 : 130,78000 |  | 130.78 | [23 empty] | VV | 5
|  | Odkaz na mn. položky pořadí 75 : 32,41000 |  | 32.41 | [23 empty] | VV | 5
|  | Odkaz na mn. položky pořadí 81 : 26,32500 |  | 26.325 | [23 empty] | VV | 5
|  | Odkaz na mn. položky pořadí 109 : 1,54000 |  | 1.54 | [23 empty] | VV | 5
|  | Odkaz na mn. položky pořadí 113 : 142,76590 |  | 142.7659 | [23 empty] | VV | 5
|  | Odkaz na mn. položky pořadí 116 : 972,80925 |  | 972.8093 | [23 empty] | VV | 5
430 | 784195212R00 | Malby z malířských směsí otěruvzdorných, , bělost 82 %, dvojnásobné | m2 | 1503.1074 |  | 0 |  | 0 |  | 0 | 21 | 0 | 0.00015 | 0.23 | 0 | 0 | 800-784 | RTS 24/ I | RTS 24/ I | 0.10191 | 153.18 |  | Práce | Běžná |  |  |  | POL1_
|  | Malba : | [25 empty] | VV | 0
|  | Odkaz na mn. položky pořadí 429 : 1503,10745 |  | 1503.1074 | [23 empty] | VV | 5
431 | 784011121R00 | Ostatní práce broušení štuků a nových omítek, , | m2 | 1117.1152 |  | 0 |  | 0 |  | 0 | 21 | 0 | 0 | 0 | 0 | 0 | 800-784 | RTS 24/ I | RTS 24/ I | 0.021 | 23.46 |  | Práce | Běžná |  |  |  | POL1_
|  | Broušení štuků před malbou : | [25 empty] | VV | 0
|  | Odkaz na mn. položky pořadí 109 : 1,54000 |  | 1.54 | [23 empty] | VV | 5
|  | Odkaz na mn. položky pořadí 113 : 142,76590 |  | 142.7659 | [23 empty] | VV | 5
|  | Odkaz na mn. položky pořadí 116 : 972,80925 |  | 972.8093 | [23 empty] | VV | 5
432 | 784011221R00 | Ostatní práce zakrytí předmětů, , bez dodávky materiálu | m2 | 212.6963 |  | 0 |  | 0 |  | 0 | 21 | 0 | 0 | 0 | 0 | 0 | 800-784 | RTS 24/ I | RTS 24/ I | 0.029 | 6.17 |  | Práce | Běžná |  |  |  | POL1_
|  | Zakrytí obkladu před malbou : | [25 empty] | VV | 0
|  | Odkaz na mn. položky pořadí 424 : 212,69635 |  | 212.6963 | [23 empty] | VV | 5
433 | 784011222RT2 | Ostatní práce zakrytí podlah, , včetně papírové lepenky | m2 | 472.21 |  | 0 |  | 0 |  | 0 | 21 | 0 | 0.00035 | 0.17 | 0 | 0 | 800-784 | RTS 24/ I | RTS 24/ I | 0.0135 | 6.37 |  | Práce | Běžná |  |  |  | POL1_
|  | Zakrytí podlah : | [25 empty] | VV | 0
|  | Odkaz na mn. položky pořadí 178 : 472,21000 |  | 472.21 | [23 empty] | VV | 5
Díl: | 801 | Vybavení objektu |  |  |  | 0 |  | 0 |  | 0 |  | 0 |  | 0 |  | 0 |  |  |  |  | 0.31 | [6 empty] | DIL
434 | 801001 | Sestava pračka + sušička, S18 | ks | 1 |  | 0 |  | 0 |  | 0 | 21 | 0 | 4e-05 | 0 | 0 | 0 |  | Vlastní | Indiv | 0.308 | 0.31 |  | Práce | Běžná |  |  |  | POL1_
435 | 801002 | Vybavení výdejny jídla 1.NP, S19 | ks | 1 |  | 0 |  | 0 |  | 0 | 21 | 0 | 0 | 0 | 0 | 0 |  | Vlastní | Indiv | 0 | 0 |  | Práce | Běžná |  |  |  | POL1_
436 | 801003 | Vybavení výdejny jídla 2.NP, S20 | ks | 1 |  | 0 |  | 0 |  | 0 | 21 | 0 | 0 | 0 | 0 | 0 |  | Vlastní | Indiv | 0 | 0 |  | Práce | Běžná |  |  |  | POL1_
437 | 801004 | Vestavěná úložná sestava pod okny, tvořící parapet, T01 | ks | 1 |  | 0 |  | 0 |  | 0 | 21 | 0 | 0 | 0 | 0 | 0 |  | Vlastní | Indiv | 0 | 0 |  | Práce | Běžná |  |  |  | POL1_
438 | 801005 | Šatní sestava, T21 | ks | 1 |  | 0 |  | 0 |  | 0 | 21 | 0 | 0 | 0 | 0 | 0 |  | Vlastní | Indiv | 0 | 0 |  | Práce | Běžná |  |  |  | POL1_
439 | 801006 | Vestavěný nábytek - sklad pomůcek, T22 | ks | 1 |  | 0 |  | 0 |  | 0 | 21 | 0 | 0 | 0 | 0 | 0 |  | Vlastní | Indiv | 0 | 0 |  | Práce | Běžná |  |  |  | POL1_
440 | 998001 | Přesun hmot pro vybavení objektu, výšky do 12 m | % |  |  | 0 |  | 0 |  | 0 | 21 | 0 | 0 | 0 | 0 | 0 |  | Vlastní | Indiv | 0 | 0 |  | Přesun hmot | Běžná |  |  |  | POL7_
[26 empty] | 12 | 21 | DPH
| Celkem |  |  |  |  | 0 | [19 empty] | 0 | 0 | SUM
END
Note on S6: Jedná se o informaci, zda se jedná o položku, která je do rozpočtu zadána z cenové soustavy RTS, nebo vlastní.
Note on T6: Jedná se o název CÚ, která je zadána u položky rozpočtu

## 01 03 Pol
Položkový soupis prací a dodávek | [27 empty] | #TypZaznamu#
S: | 2024/11 | Změna užívání stavby a stavební úpravy objektu č.p. 202, Český Brod | [25 empty] | STA
O: | 01 | Změna v užívání stavby a stavební úpravy objektu č. p. 202 Český Brod | [22 empty] | STA |  |  | OBJ
R: | 03 | Zdravotechnické instalace | [25 empty] | ROZ
P.č. | Číslo položky | Název položky | MJ | Množství | Cena / MJ | Celkem | Dodávka | Dodávka celk. | Montáž | Montáž celk. | DPH | Cena s DPH | Hmotnost / MJ | Hmotnost celk.(t) | Dem. hmotnost / MJ | Dem. hmotnost celk.(t) | Ceník | Cen. soustava / platnost | Cenová úroveň | Nhod / MJ | Nhod celk. | Dodavatel | Typ položky | Stav položky
Díl: | 1 | Bourací práce prostupy |  |  |  | 0 |  | 0 |  | 0 |  | 0 |  | 0 |  | 0 |  |  |  |  | 0 | [6 empty] | DIL
1 | POL10001 | Zemní, bourací práce a zednické přípomoci zajistí stavba dle požadavku profese | kus | 1 |  | 0 |  | 0 |  | 0 | 21 | 0 | 0 | 0 | 0 | 0 |  | Vlastní | Indiv | 0 | 0 |  | Specifikace | Běžná |  |  |  | POL3_0
2 | POL10002 | Drážkování ve stěnách (velikost drážky 250x100 mm) | bm | 150 |  | 0 |  | 0 |  | 0 | 21 | 0 | 0 | 0 | 0 | 0 |  | Vlastní | Indiv | 0 | 0 |  | Specifikace | Běžná |  |  |  | POL3_0
3 | POL10003 | Prostupy konstrukcemi (jádrové vrtání d150 mm délky do 750 mm) | bm | 10 |  | 0 |  | 0 |  | 0 | 21 | 0 | 0 | 0 | 0 | 0 |  | Vlastní | Indiv | 0 | 0 |  | Specifikace | Běžná |  |  |  | POL3_0
4 | POL10004 | Demontáž a likvidace stávajícího rozvodu ZTI (kanalizace) | kus | 1 |  | 0 |  | 0 |  | 0 | 21 | 0 | 0 | 0 | 0 | 0 |  | Vlastní | Indiv | 0 | 0 |  | Práce | Běžná |  |  |  | POL1_1
5 | POL10005 | Demontáž a likvidace stávajícího rozvodu ZTI (vodovod) | kus | 1 |  | 0 |  | 0 |  | 0 | 21 | 0 | 0 | 0 | 0 | 0 |  | Vlastní | Indiv | 0 | 0 |  | Práce | Běžná |  |  |  | POL1_1
6 | POL10006 | Sondážní práce k zjištění stávajících rozvodů ZTI (kanalizace) | kus | 1 |  | 0 |  | 0 |  | 0 | 21 | 0 | 0 | 0 | 0 | 0 |  | Vlastní | Indiv | 0 | 0 |  | Specifikace | Běžná |  |  |  | POL3_0
7 | POL10007 | Sondážní práce k zjištění stávajících rozvodů ZTI (vodovod) | kus | 1 |  | 0 |  | 0 |  | 0 | 21 | 0 | 0 | 0 | 0 | 0 |  | Vlastní | Indiv | 0 | 0 |  | Specifikace | Běžná |  |  |  | POL3_0
8 | POL10008 | D+M Požární opatření prostupu (požární ucpávka pro potrubí plast do DN100) | kus | 10 |  | 0 |  | 0 |  | 0 | 21 | 0 | 0 | 0 | 0 | 0 |  | Vlastní | Indiv | 0 | 0 |  | Práce | Běžná |  |  |  | POL1_1
Díl: | 2 | Trubní vedení - vnitřní ležatá kanalizace splašková |  |  |  | 0 |  | 0 |  | 0 |  | 0 |  | 0 |  | 0 |  |  |  |  | 0 | [6 empty] | DIL
9 | POL2001 | Potrubí kanalizační z PVC hrdlové ležaté DN 100 systém KG | m | 15 |  | 0 |  | 0 |  | 0 | 21 | 0 | 0 | 0 | 0 | 0 |  | Vlastní | Indiv | 0 | 0 |  | Práce | Běžná |  |  |  | POL1_1
10 | POL2002 | Potrubí kanalizační z PVC hrdlové ležaté DN 125 systém KG | m | 30 |  | 0 |  | 0 |  | 0 | 21 | 0 | 0 | 0 | 0 | 0 |  | Vlastní | Indiv | 0 | 0 |  | Práce | Běžná |  |  |  | POL1_1
11 | POL2003 | Potrubí kanalizační z PVC hrdlové ležaté DN 150 systém KG | m | 10 |  | 0 |  | 0 |  | 0 | 21 | 0 | 0 | 0 | 0 | 0 |  | Vlastní | Indiv | 0 | 0 |  | Práce | Běžná |  |  |  | POL1_1
12 | POL2004 | Potrubí kanalizační z PVC hrdlové ležaté DN 200 systém KG | m | 10 |  | 0 |  | 0 |  | 0 | 21 | 0 | 0 | 0 | 0 | 0 |  | Vlastní | Indiv | 0 | 0 |  | Práce | Běžná |  |  |  | POL1_1
13 | POL2005 | Zkouška těsnosti potrubí kanalizace vodou | m | 65 |  | 0 |  | 0 |  | 0 | 21 | 0 | 0 | 0 | 0 | 0 |  | Vlastní | Indiv | 0 | 0 |  | Práce | Běžná |  |  |  | POL1_1
14 | POL2007 | Přesun hmot pro rozvody potrubí v objektech v do 12 m | % | 2.5 |  | 0 |  | 0 |  | 0 | 21 | 0 | 0 | 0 | 0 | 0 |  | Vlastní | Indiv | 0 | 0 |  | Práce | Běžná |  |  |  | POL1_1
Díl: | 3 | Trubní vedení - vnitřní připojovací a stoupací gravitační kanalizace |  |  |  | 0 |  | 0 |  | 0 |  | 0 |  | 0 |  | 0 |  |  |  |  | 0 | [6 empty] | DIL
15 | POL3001 | Potrubí kanalizační z PP hrdlové odpadní DN 40 | m | 15 |  | 0 |  | 0 |  | 0 | 21 | 0 | 0 | 0 | 0 | 0 |  | Vlastní | Indiv | 0 | 0 |  | Práce | Běžná |  |  |  | POL1_1
16 | POL3002 | Potrubí kanalizační z PP hrdlové odpadní DN 50 | m | 30 |  | 0 |  | 0 |  | 0 | 21 | 0 | 0 | 0 | 0 | 0 |  | Vlastní | Indiv | 0 | 0 |  | Práce | Běžná |  |  |  | POL1_1
17 | POL3003 | Potrubí kanalizační z PP hrdlové odpadní DN 75 | m | 20 |  | 0 |  | 0 |  | 0 | 21 | 0 | 0 | 0 | 0 | 0 |  | Vlastní | Indiv | 0 | 0 |  | Práce | Běžná |  |  |  | POL1_1
18 | POL3004 | Potrubí kanalizační z PP hrdlové odpadní DN 75 zvukoizolační | m | 20 |  | 0 |  | 0 |  | 0 | 21 | 0 | 0 | 0 | 0 | 0 |  | Vlastní | Indiv | 0 | 0 |  | Práce | Běžná |  |  |  | POL1_1
19 | POL3005 | Potrubí kanalizační z PP hrdlové odpadní DN 100 | m | 20 |  | 0 |  | 0 |  | 0 | 21 | 0 | 0 | 0 | 0 | 0 |  | Vlastní | Indiv | 0 | 0 |  | Práce | Běžná |  |  |  | POL1_1
20 | POL3006 | Potrubí kanalizační z PP hrdlové odpadní DN 100 zvukoizolační | m | 45 |  | 0 |  | 0 |  | 0 | 21 | 0 | 0 | 0 | 0 | 0 |  | Vlastní | Indiv | 0 | 0 |  | Práce | Běžná |  |  |  | POL1_1
21 | POL3007 | Potrubí kondenzátní PPR25 vč. izolace | m | 10 |  | 0 |  | 0 |  | 0 | 21 | 0 | 0 | 0 | 0 | 0 |  | Vlastní | Indiv | 0 | 0 |  | Práce | Běžná |  |  |  | POL1_1
22 | POL3008 | Potrubí výtlačné PPR32 vč. izolace | m | 30 |  | 0 |  | 0 |  | 0 | 21 | 0 | 0 | 0 | 0 | 0 |  | Vlastní | Indiv | 0 | 0 |  | Práce | Běžná |  |  |  | POL1_1
23 | POL3009 | Přepojení stávajícího potrubí na nové | kus | 1 |  | 0 |  | 0 |  | 0 | 21 | 0 | 0 | 0 | 0 | 0 |  | Vlastní | Indiv | 0 | 0 |  | Specifikace | Běžná |  |  |  | POL3_0
24 | POL3010 | Nosný systém potrubí, kotvení | kg | 15 |  | 0 |  | 0 |  | 0 | 21 | 0 | 0 | 0 | 0 | 0 |  | Vlastní | Indiv | 0 | 0 |  | Specifikace | Běžná |  |  |  | POL3_0
25 | POL3011 | Lešení pomocné | hod | 10 |  | 0 |  | 0 |  | 0 | 21 | 0 | 0 | 0 | 0 | 0 |  | Vlastní | Indiv | 0 | 0 |  | Práce | Běžná |  |  |  | POL1_1
26 | POL3012 | Zkouška těsnosti potrubí kanalizace vodou | m | 190 |  | 0 |  | 0 |  | 0 | 21 | 0 | 0 | 0 | 0 | 0 |  | Vlastní | Indiv | 0 | 0 |  | Práce | Běžná |  |  |  | POL1_1
27 | POL3013 | Přesun hmot pro rozvody potrubí v objektech v do 12 m | % | 3 |  | 0 |  | 0 |  | 0 | 21 | 0 | 0 | 0 | 0 | 0 |  | Vlastní | Indiv | 0 | 0 |  | Práce | Běžná |  |  |  | POL1_1
Díl: | 4 | Trubní vedení - kanalizace tvarovky, armatury, výpustky |  |  |  | 0 |  | 0 |  | 0 |  | 0 |  | 0 |  | 0 |  |  |  |  | 0 | [6 empty] | DIL
28 | POL4001 | Vyvedení a upevnění odpadních výpustek DN 40 | kus | 12 |  | 0 |  | 0 |  | 0 | 21 | 0 | 0 | 0 | 0 | 0 |  | Vlastní | Indiv | 0 | 0 |  | Práce | Běžná |  |  |  | POL1_1
29 | POL4002 | Vyvedení a upevnění odpadních výpustek DN 50 | kus | 25 |  | 0 |  | 0 |  | 0 | 21 | 0 | 0 | 0 | 0 | 0 |  | Vlastní | Indiv | 0 | 0 |  | Práce | Běžná |  |  |  | POL1_1
30 | POL4003 | Vyvedení a upevnění odpadních výpustek DN 75 | kus | 10 |  | 0 |  | 0 |  | 0 | 21 | 0 | 0 | 0 | 0 | 0 |  | Vlastní | Indiv | 0 | 0 |  | Práce | Běžná |  |  |  | POL1_1
31 | POL4004 | Vyvedení a upevnění odpadních výpustek DN 100 | kus | 10 |  | 0 |  | 0 |  | 0 | 21 | 0 | 0 | 0 | 0 | 0 |  | Vlastní | Indiv | 0 | 0 |  | Práce | Běžná |  |  |  | POL1_1
32 | POL4005 | Nosný systém kanalizace | kg | 30 |  | 0 |  | 0 |  | 0 | 21 | 0 | 0 | 0 | 0 | 0 |  | Vlastní | Indiv | 0 | 0 |  | Specifikace | Běžná |  |  |  | POL3_0
33 | POL4006 | Napojení na venkovní rozvod | kus | 1 |  | 0 |  | 0 |  | 0 | 21 | 0 | 0 | 0 | 0 | 0 |  | Vlastní | Indiv | 0 | 0 |  | Specifikace | Běžná |  |  |  | POL3_0
34 | POL4007 | Větrací tvarovka do střechy DN100 + těsnící manžety | kus | 1 |  | 0 |  | 0 |  | 0 | 21 | 0 | 0 | 0 | 0 | 0 |  | Vlastní | Indiv | 0 | 0 |  | Specifikace | Běžná |  |  |  | POL3_0
35 | POL4008 | Zápachová uzávěrka - přivětrávací HL900N | kus | 5 |  | 0 |  | 0 |  | 0 | 21 | 0 | 0 | 0 | 0 | 0 |  | Vlastní | Indiv | 0 | 0 |  | Specifikace | Běžná |  |  |  | POL3_0
36 | POL4009 | Čistící kus 75 + dvířka plastová zvukoizolační | kus | 1 |  | 0 |  | 0 |  | 0 | 21 | 0 | 0 | 0 | 0 | 0 |  | Vlastní | Indiv | 0 | 0 |  | Specifikace | Běžná |  |  |  | POL3_0
37 | POL4010 | Čistící kus 110 + dvířka plastová zvukoizolační | kus | 4 |  | 0 |  | 0 |  | 0 | 21 | 0 | 0 | 0 | 0 | 0 |  | Vlastní | Indiv | 0 | 0 |  | Specifikace | Běžná |  |  |  | POL3_0
38 | POL4011 | Zápachová uzávěrka - HL405 | kus | 4 |  | 0 |  | 0 |  | 0 | 21 | 0 | 0 | 0 | 0 | 0 |  | Vlastní | Indiv | 0 | 0 |  | Specifikace | Běžná |  |  |  | POL3_0
39 | POL4012 | Zápachová uzávěrka - pro úkap pojistného ventilu HL21 | kus | 3 |  | 0 |  | 0 |  | 0 | 21 | 0 | 0 | 0 | 0 | 0 |  | Vlastní | Indiv | 0 | 0 |  | Specifikace | Běžná |  |  |  | POL3_0
40 | POL4013 | Zápachová uzávěrka - pro VZT kondenzátní HL138 | kus | 1 |  | 0 |  | 0 |  | 0 | 21 | 0 | 0 | 0 | 0 | 0 |  | Vlastní | Indiv | 0 | 0 |  | Specifikace | Běžná |  |  |  | POL3_0
41 | POL4014 | Zápachová uzávěrka - pro VZT kondenzátní HL136N | kus | 1 |  | 0 |  | 0 |  | 0 | 21 | 0 | 0 | 0 | 0 | 0 |  | Vlastní | Indiv | 0 | 0 |  | Specifikace | Běžná |  |  |  | POL3_0
42 | POL4015 | D+M Malá čerpací stanice kondenzátu | kus | 1 |  | 0 |  | 0 |  | 0 | 21 | 0 | 0 | 0 | 0 | 0 |  | Vlastní | Indiv | 0 | 0 |  | Práce | Běžná |  |  |  | POL1_1
43 | POL4016 | D+M Kalové čerpadlo s plováken do šachty pro čerpání balastní vody ze suteténu | kus | 1 |  | 0 |  | 0 |  | 0 | 21 | 0 | 0 | 0 | 0 | 0 |  | Vlastní | Indiv | 0 | 0 |  | Práce | Běžná |  |  |  | POL1_1
44 | POL4017 | D+M Zpětná klapka do KG potrubí s čistícím kusem DN125 | kus | 1 |  | 0 |  | 0 |  | 0 | 21 | 0 | 0 | 0 | 0 | 0 |  | Vlastní | Indiv | 0 | 0 |  | Práce | Běžná |  |  |  | POL1_1
45 | POL4018 | Přesun hmot pro rozvody potrubí v objektech v do 12 m | % | 3 |  | 0 |  | 0 |  | 0 | 21 | 0 | 0 | 0 | 0 | 0 |  | Vlastní | Indiv | 0 | 0 |  | Práce | Běžná |  |  |  | POL1_1
Díl: | _5 | Zařizovací předměty pro Dospělí a personál |  |  |  | 0 |  | 0 |  | 0 |  | 0 |  | 0 |  | 0 |  |  |  |  | 0 | [6 empty] | DIL
46 | POL5001 | D+M Klozet keramický závěsný vč. sedátka, předstěnové instalace, zvukoizolační souprava, tlačítko | kus | 4 |  | 0 |  | 0 |  | 0 | 21 | 0 | 0 | 0 | 0 | 0 |  | Vlastní | Indiv | 0 | 0 |  | Práce | Běžná |  |  |  | POL1_1
47 | POL5002 | D+M Umyvadlo keramické připevněné na stěnu šrouby bílé se sloupem na sifon | kus | 2 |  | 0 |  | 0 |  | 0 | 21 | 0 | 0 | 0 | 0 | 0 |  | Vlastní | Indiv | 0 | 0 |  | Práce | Běžná |  |  |  | POL1_1
48 | POL5003 | D+M Baterie umyvadlové stojánkové klasické bez výpusti | kus | 2 |  | 0 |  | 0 |  | 0 | 21 | 0 | 0 | 0 | 0 | 0 |  | Vlastní | Indiv | 0 | 0 |  | Práce | Běžná |  |  |  | POL1_1
49 | POL5004 | D+M Zápachová uzávěrka plastová vč. zátky umývadla | kus | 2 |  | 0 |  | 0 |  | 0 | 21 | 0 | 0 | 0 | 0 | 0 |  | Vlastní | Indiv | 0 | 0 |  | Práce | Běžná |  |  |  | POL1_1
50 | POL5005 | D+M Umývátko keramické připevněné na stěnu šrouby bílé | kus | 3 |  | 0 |  | 0 |  | 0 | 21 | 0 | 0 | 0 | 0 | 0 |  | Vlastní | Indiv | 0 | 0 |  | Práce | Běžná |  |  |  | POL1_1
51 | POL5006 | D+M Baterie umyvadlové stojánkové klasické bez výpusti | kus | 3 |  | 0 |  | 0 |  | 0 | 21 | 0 | 0 | 0 | 0 | 0 |  | Vlastní | Indiv | 0 | 0 |  | Práce | Běžná |  |  |  | POL1_1
52 | POL5007 | D+M Zápachová uzávěrka chromová vč. zátky umývadla | kus | 3 |  | 0 |  | 0 |  | 0 | 21 | 0 | 0 | 0 | 0 | 0 |  | Vlastní | Indiv | 0 | 0 |  | Práce | Běžná |  |  |  | POL1_1
Díl: | _6 | Zařizovací předměty pro děti |  |  |  | 0 |  | 0 |  | 0 |  | 0 |  | 0 |  | 0 |  |  |  |  | 0 | [6 empty] | DIL
53 | POL5008 | D+M Klozet keramický závěsný vč. sedátka, předstěnové instalace, zvukoizolační souprava, tlačítko | kus | 6 |  | 0 |  | 0 |  | 0 | 21 | 0 | 0 | 0 | 0 | 0 |  | Vlastní | Indiv | 0 | 0 |  | Práce | Běžná |  |  |  | POL1_1
54 | POL5009 | D+M Umyvadlo keramické připevněné na stěnu šrouby bílé se sloupem na sifon | kus | 6 |  | 0 |  | 0 |  | 0 | 21 | 0 | 0 | 0 | 0 | 0 |  | Vlastní | Indiv | 0 | 0 |  | Práce | Běžná |  |  |  | POL1_1
55 | POL5010 | D+M Baterie umyvadlové stojánkové klasické bez výpusti | kus | 6 |  | 0 |  | 0 |  | 0 | 21 | 0 | 0 | 0 | 0 | 0 |  | Vlastní | Indiv | 0 | 0 |  | Práce | Běžná |  |  |  | POL1_1
56 | POL5011 | D+M Zápachová uzávěrka plastová vč. zátky umývadla | kus | 6 |  | 0 |  | 0 |  | 0 | 21 | 0 | 0 | 0 | 0 | 0 |  | Vlastní | Indiv | 0 | 0 |  | Práce | Běžná |  |  |  | POL1_1
Díl: | 799 | Ostatní |  |  |  | 0 |  | 0 |  | 0 |  | 0 |  | 0 |  | 0 |  |  |  |  | 0 | [6 empty] | DIL
57 | POL5012 | D+M Výlevka plastová závěsná vč. mřížky | kus | 4 |  | 0 |  | 0 |  | 0 | 21 | 0 | 0 | 0 | 0 | 0 |  | Vlastní | Indiv | 0 | 0 |  | Práce | Běžná |  |  |  | POL1_7
58 | POL5013 | D+M Baterie pro výlevku nástěnná s dlouhým krkem | kus | 4 |  | 0 |  | 0 |  | 0 | 21 | 0 | 0 | 0 | 0 | 0 |  | Vlastní | Indiv | 0 | 0 |  | Práce | Běžná |  |  |  | POL1_7
59 | POL5014 | D+M Sprchový kout, nerezový žlab, sifon, zástěna | kus | 4 |  | 0 |  | 0 |  | 0 | 21 | 0 | 0 | 0 | 0 | 0 |  | Vlastní | Indiv | 0 | 0 |  | Práce | Běžná |  |  |  | POL1_7
60 | POL5015 | D+M Baterie nástěnná termoregulační sprchová s hadicí a sprchovou růžicí posuvnou na tyči | kus | 4 |  | 0 |  | 0 |  | 0 | 21 | 0 | 0 | 0 | 0 | 0 |  | Vlastní | Indiv | 0 | 0 |  | Práce | Běžná |  |  |  | POL1_7
61 | POL5016 | D+M Nerezový dřez kulatý | kus | 3 |  | 0 |  | 0 |  | 0 | 21 | 0 | 0 | 0 | 0 | 0 |  | Vlastní | Indiv | 0 | 0 |  | Práce | Běžná |  |  |  | POL1_7
62 | POL5017 | D+M Nerezový dvou dřez obdélník | kus | 2 |  | 0 |  | 0 |  | 0 | 21 | 0 | 0 | 0 | 0 | 0 |  | Vlastní | Indiv | 0 | 0 |  | Práce | Běžná |  |  |  | POL1_7
63 | POL5018 | D+M Baterie dřezová nástěnná páková | kus | 5 |  | 0 |  | 0 |  | 0 | 21 | 0 | 0 | 0 | 0 | 0 |  | Vlastní | Indiv | 0 | 0 |  | Práce | Běžná |  |  |  | POL1_7
64 | POL5019 | D+M Zásobníkový stacionární ohřívač teplé vody, nepřímotopený plynovým kotlem, objem 200 litrů vč., izolace | kus | 1 |  | 0 |  | 0 |  | 0 | 21 | 0 | 0 | 0 | 0 | 0 |  | Vlastní | Indiv | 0 | 0 |  | Práce | Běžná |  |  |  | POL1_7
65 | POL5020 | D+M Cirkulační čerpadlo se spínacími hodinami | kus | 1 |  | 0 |  | 0 |  | 0 | 21 | 0 | 0 | 0 | 0 | 0 |  | Vlastní | Indiv | 0 | 0 |  | Práce | Běžná |  |  |  | POL1_7
66 | POL5021 | Přesun hmot pro zařizovací předměty v objektech v do 12 m | % | 3.5 |  | 0 |  | 0 |  | 0 | 21 | 0 | 0 | 0 | 0 | 0 |  | Vlastní | Indiv | 0 | 0 |  | Práce | Běžná |  |  |  | POL1_7
Díl: | 6 | Trubní vedení - vnitřní rozvod studené vody, teplé vody a cirkulace |  |  |  | 0 |  | 0 |  | 0 |  | 0 |  | 0 |  | 0 |  |  |  |  | 0 | [6 empty] | DIL
67 | POL6001 | Rozvody vody z plastů svařované polyfuzně do D 20 mm PN20 | m | 240 |  | 0 |  | 0 |  | 0 | 21 | 0 | 0 | 0 | 0 | 0 |  | Vlastní | Indiv | 0 | 0 |  | Specifikace | Běžná |  |  |  | POL3_0
68 | POL6002 | Rozvody vody z plastů svařované polyfuzně do D 25 mm PN20 | m | 100 |  | 0 |  | 0 |  | 0 | 21 | 0 | 0 | 0 | 0 | 0 |  | Vlastní | Indiv | 0 | 0 |  | Specifikace | Běžná |  |  |  | POL3_0
69 | POL6003 | Rozvody vody z plastů svařované polyfuzně do D 32 mm PN20 | m | 150 |  | 0 |  | 0 |  | 0 | 21 | 0 | 0 | 0 | 0 | 0 |  | Vlastní | Indiv | 0 | 0 |  | Specifikace | Běžná |  |  |  | POL3_0
70 | POL6004 | Ochrana vodovodních trubek izolačními trubicemi | m | 490 |  | 0 |  | 0 |  | 0 | 21 | 0 | 0 | 0 | 0 | 0 |  | Vlastní | Indiv | 0 | 0 |  | Práce | Běžná |  |  |  | POL1_1
71 | POL6005 | Zkouška těsnosti vodovodního potrubí | m | 490 |  | 0 |  | 0 |  | 0 | 21 | 0 | 0 | 0 | 0 | 0 |  | Vlastní | Indiv | 0 | 0 |  | Práce | Běžná |  |  |  | POL1_1
72 | POL6006 | Proplach a dezinfekce vodovodního potrubí | m | 490 |  | 0 |  | 0 |  | 0 | 21 | 0 | 0 | 0 | 0 | 0 |  | Vlastní | Indiv | 0 | 0 |  | Práce | Běžná |  |  |  | POL1_1
73 | POL6007 | Nosný systém potrubí, kotvení | kg | 40 |  | 0 |  | 0 |  | 0 | 21 | 0 | 0 | 0 | 0 | 0 |  | Vlastní | Indiv | 0 | 0 |  | Specifikace | Běžná |  |  |  | POL3_0
74 | POL6008 | Lešení pomocné | hod | 20 |  | 0 |  | 0 |  | 0 | 21 | 0 | 0 | 0 | 0 | 0 |  | Vlastní | Indiv | 0 | 0 |  | Práce | Běžná |  |  |  | POL1_1
75 | POL6009 | Vypuštění rozvodu, napuštění rozvodu, odvzdušnění rozvodu | kus | 1 |  | 0 |  | 0 |  | 0 | 21 | 0 | 0 | 0 | 0 | 0 |  | Vlastní | Indiv | 0 | 0 |  | Práce | Běžná |  |  |  | POL1_1
76 | POL6010 | Přepojení stávajícího potrubí na nové | kus | 2 |  | 0 |  | 0 |  | 0 | 21 | 0 | 0 | 0 | 0 | 0 |  | Vlastní | Indiv | 0 | 0 |  | Specifikace | Běžná |  |  |  | POL3_0
77 | POL6011 | Napojení na stávající přívod | kus | 1 |  | 0 |  | 0 |  | 0 | 21 | 0 | 0 | 0 | 0 | 0 |  | Vlastní | Indiv | 0 | 0 |  | Specifikace | Běžná |  |  |  | POL3_0
78 | POL6012 | Přesun hmot pro rozvody potrubí v objektech v do 12 m | % | 3.5 |  | 0 |  | 0 |  | 0 | 21 | 0 | 0 | 0 | 0 | 0 |  | Vlastní | Indiv | 0 | 0 |  | Práce | Běžná |  |  |  | POL1_1
Díl: | 7 | Trubní vedení - vodovod armatury, zařízení |  |  |  | 0 |  | 0 |  | 0 |  | 0 |  | 0 |  | 0 |  |  |  |  | 0 | [6 empty] | DIL
79 | POL7001 | D+M Kulový kohout KK15 | kus | 6 |  | 0 |  | 0 |  | 0 | 21 | 0 | 0 | 0 | 0 | 0 |  | Vlastní | Indiv | 0 | 0 |  | Práce | Běžná |  |  |  | POL1_7
80 | POL7002 | D+M Kulový kohout KK25 | kus | 10 |  | 0 |  | 0 |  | 0 | 21 | 0 | 0 | 0 | 0 | 0 |  | Vlastní | Indiv | 0 | 0 |  | Práce | Běžná |  |  |  | POL1_7
81 | POL7003 | D+M Zpětný ventil ZV15 | kus | 1 |  | 0 |  | 0 |  | 0 | 21 | 0 | 0 | 0 | 0 | 0 |  | Vlastní | Indiv | 0 | 0 |  | Práce | Běžná |  |  |  | POL1_7
82 | POL7004 | D+M Zpětný ventil ZV25 | kus | 1 |  | 0 |  | 0 |  | 0 | 21 | 0 | 0 | 0 | 0 | 0 |  | Vlastní | Indiv | 0 | 0 |  | Práce | Běžná |  |  |  | POL1_7
83 | POL7005 | D+M Filtr do potrubí F15 | kus | 1 |  | 0 |  | 0 |  | 0 | 21 | 0 | 0 | 0 | 0 | 0 |  | Vlastní | Indiv | 0 | 0 |  | Práce | Běžná |  |  |  | POL1_7
84 | POL7006 | D+M Filtr do potrubí F25 | kus | 2 |  | 0 |  | 0 |  | 0 | 21 | 0 | 0 | 0 | 0 | 0 |  | Vlastní | Indiv | 0 | 0 |  | Práce | Běžná |  |  |  | POL1_7
85 | POL7007 | D+M Vyvažovací ventil STAD DN15 | kus | 3 |  | 0 |  | 0 |  | 0 | 21 | 0 | 0 | 0 | 0 | 0 |  | Vlastní | Indiv | 0 | 0 |  | Práce | Běžná |  |  |  | POL1_7
86 | POL7008 | D+M Redukční ventil | kus | 1 |  | 0 |  | 0 |  | 0 | 21 | 0 | 0 | 0 | 0 | 0 |  | Vlastní | Indiv | 0 | 0 |  | Práce | Běžná |  |  |  | POL1_7
87 | POL7009 | D+M Dvířka 300x300 | kus | 3 |  | 0 |  | 0 |  | 0 | 21 | 0 | 0 | 0 | 0 | 0 |  | Vlastní | Indiv | 0 | 0 |  | Práce | Běžná |  |  |  | POL1_7
88 | POL7010 | D+M Termoventil nastavitelný max 40°C DN15 + dvířka 300x300 + 3xKK15 | kus | 2 |  | 0 |  | 0 |  | 0 | 21 | 0 | 0 | 0 | 0 | 0 |  | Vlastní | Indiv | 0 | 0 |  | Práce | Běžná |  |  |  | POL1_7
89 | POL7011 | D+M Termoventil nastavitelný max 40°C DN20 + dvířka 300x300 + 3xKK20 | kus | 3 |  | 0 |  | 0 |  | 0 | 21 | 0 | 0 | 0 | 0 | 0 |  | Vlastní | Indiv | 0 | 0 |  | Práce | Běžná |  |  |  | POL1_7
90 | POL7012 | D+M Pojistný ventil PV32, 6bar | kus | 1 |  | 0 |  | 0 |  | 0 | 21 | 0 | 0 | 0 | 0 | 0 |  | Vlastní | Indiv | 0 | 0 |  | Práce | Běžná |  |  |  | POL1_7
91 | POL7013 | D+M Automatický odvzdušňovací ventil AOV | kus | 9 |  | 0 |  | 0 |  | 0 | 21 | 0 | 0 | 0 | 0 | 0 |  | Vlastní | Indiv | 0 | 0 |  | Práce | Běžná |  |  |  | POL1_7
92 | POL7014 | D+M Ventil rohový RV15 s hadičkou | kus | 45 |  | 0 |  | 0 |  | 0 | 21 | 0 | 0 | 0 | 0 | 0 |  | Vlastní | Indiv | 0 | 0 |  | Práce | Běžná |  |  |  | POL1_7
93 | POL7015 | D+M Vypouštěcí kohout VK15 | kus | 25 |  | 0 |  | 0 |  | 0 | 21 | 0 | 0 | 0 | 0 | 0 |  | Vlastní | Indiv | 0 | 0 |  | Práce | Běžná |  |  |  | POL1_7
94 | POL7016 | Vyvední výpustku | kus | 65 |  | 0 |  | 0 |  | 0 | 21 | 0 | 0 | 0 | 0 | 0 |  | Vlastní | Indiv | 0 | 0 |  | Specifikace | Běžná |  |  |  | POL3_0
95 | POL7017 | Nástěnka závitová K 247 pro baterii G 1/2 s jedním závitem | pár | 14 |  | 0 |  | 0 |  | 0 | 21 | 0 | 0 | 0 | 0 | 0 |  | Vlastní | Indiv | 0 | 0 |  | Specifikace | Běžná |  |  |  | POL3_0
96 | POL7018 | Nástěnka závitová K 247 pro ventil G 1/2 s jedním závitem | kus | 65 |  | 0 |  | 0 |  | 0 | 21 | 0 | 0 | 0 | 0 | 0 |  | Vlastní | Indiv | 0 | 0 |  | Specifikace | Běžná |  |  |  | POL3_0
97 | POL7019 | Přesun hmot pro armatury v objektech v do 12 m | % | 3 |  | 0 |  | 0 |  | 0 | 21 | 0 | 0 | 0 | 0 | 0 |  | Vlastní | Indiv | 0 | 0 |  | Práce | Běžná |  |  |  | POL1_7
Díl: | _10 | VRN + práce |  |  |  | 0 |  | 0 |  | 0 |  | 0 |  | 0 |  | 0 |  |  |  |  | 0 | [6 empty] | DIL
98 | POL10021 | VRN (doprava, zařízení staveniště) | kus | 1 |  | 0 |  | 0 |  | 0 | 21 | 0 | 0 | 0 | 0 | 0 |  | Vlastní | Indiv | 0 | 0 |  | Specifikace | Běžná |  |  |  | POL3_0
99 | POL10022 | Projektové práce dle skutečného provedení | kus | 1 |  | 0 |  | 0 |  | 0 | 21 | 0 | 0 | 0 | 0 | 0 |  | Vlastní | Indiv | 0 | 0 |  | Specifikace | Běžná |  |  |  | POL3_0
[26 empty] | 12 | 21 | DPH
| Celkem |  |  |  |  | 0 | [19 empty] | 0 | 0 | SUM
END
Note on S6: Jedná se o informaci, zda se jedná o položku, která je do rozpočtu zadána z cenové soustavy RTS, nebo vlastní.
Note on T6: Jedná se o název CÚ, která je zadána u položky rozpočtu

## 01 04 Pol
Položkový soupis prací a dodávek | [27 empty] | #TypZaznamu#
S: | 2024/11 | Změna užívání stavby a stavební úpravy objektu č.p. 202, Český Brod | [25 empty] | STA
O: | 01 | Změna v užívání stavby a stavební úpravy objektu č. p. 202 Český Brod | [22 empty] | STA |  |  | OBJ
R: | 04 | Ústřední vytápění | [25 empty] | ROZ
P.č. | Číslo položky | Název položky | MJ | Množství | Cena / MJ | Celkem | Dodávka | Dodávka celk. | Montáž | Montáž celk. | DPH | Cena s DPH | Hmotnost / MJ | Hmotnost celk.(t) | Dem. hmotnost / MJ | Dem. hmotnost celk.(t) | Ceník | Cen. soustava / platnost | Cenová úroveň | Nhod / MJ | Nhod celk. | Dodavatel | Typ položky | Stav položky
Díl: | 713 | Izolace tepelné |  |  |  | 0 |  | 0 |  | 0 |  | 0 |  | 0 |  | 0 |  |  |  |  | 6.71 | [6 empty] | DIL
1 | 722181215RU2 | Izolace návleková z pěnového polyetylenu, tl. stěny 25 mm vnitřní průměr 35 mm | m | 34 |  | 0 |  | 0 |  | 0 | 21 | 0 | 8e-05 | 0 | 0 | 0 |  | Vlastní | Indiv | 0.142 | 4.83 |  | Práce | Běžná |  |  |  | POL1_
2 | 722181215RV9 | Izolace návleková z pěnového polyetylenu, tl. stěny 25 mm vnitřní průměr 40 mm | m | 12 |  | 0 |  | 0 |  | 0 | 21 | 0 | 0.00013 | 0 | 0 | 0 |  | Vlastní | Indiv | 0.157 | 1.88 |  | Práce | Běžná |  |  |  | POL1_
3 | 998713201R00 | Přesun hmot pro izolace tepelné, výšky do 6 m | % | 73.26 |  | 0 |  | 0 |  | 0 | 21 | 0 | 0 | 0 | 0 | 0 |  | Vlastní | Indiv | 0 | 0 |  | Práce | Běžná |  |  |  | POL1_7
Díl: | 730 | Ústřední vytápění |  |  |  | 0 |  | 0 |  | 0 |  | 0 |  | 0 |  | 0 |  |  |  |  | 0 | [6 empty] | DIL
4 | 730050 | Topná, tlaková a dilatační zkouška dle ČSN 060310, odvzdušnění a zaregulování systému | kpl | 1 |  | 0 |  | 0 |  | 0 | 21 | 0 | 0 | 0 | 0 | 0 |  | Vlastní | Indiv | 0 | 0 |  | Práce | Běžná |  |  |  | POL1_
5 | 730051 | Zprovoznění systému, zaškolení investora, nastavení regulace systému vytápění | kpl | 1 |  | 0 |  | 0 |  | 0 | 21 | 0 | 0 | 0 | 0 | 0 |  | Vlastní | Indiv | 0 | 0 |  | Práce | Běžná |  |  |  | POL1_
6 | 730052 | Náklady spojené s umístěním stavby (doprava, ubytování atd.) | kpl | 1 |  | 0 |  | 0 |  | 0 | 21 | 0 | 0 | 0 | 0 | 0 |  | Vlastní | Indiv | 0 | 0 |  | Práce | Běžná |  |  |  | POL1_
Díl: | 731 | Kotelny |  |  |  | 0 |  | 0 |  | 0 |  | 0 |  | 0 |  | 0 |  |  |  |  | 5.91 | [6 empty] | DIL
7 | 731249321R00 | Montáž závěsných kotlů s TUV, odtah do komína | soubor | 1 |  | 0 |  | 0 |  | 0 | 21 | 0 | 0.00095 | 0 | 0 | 0 |  | Vlastní | Indiv | 5.911 | 5.91 |  | Práce | Běžná |  |  |  | POL1_
8 | 731051 | Odvod spalin nad střechu objektu D 80/125 mm, celková délka komínu 15 m včetně montáže | kpl | 1 |  | 0 |  | 0 |  | 0 | 21 | 0 | 0 | 0 | 0 | 0 |  | Vlastní | Indiv | 0 | 0 |  | Práce | Běžná |  |  |  | POL1_
|  | Včetně redukční příruby 60/100-80/125 mm s odběrnými místy, vsuvky s kontrolním otvorem, souosé trubky, prodlužovací průchodky šikmou střechou, vertikálního komínku a nasávací/výdechové hlavice. | [25 empty] | POP | Včetně redukční příruby 60/100-80/125 mm s odběrnými místy, vsuvky s kontrolním otvorem, souosé trubky, prodlužovací průchodky šikmou střechou, vertikálního komínku a nasávací/výdechové hlavice.
9 | 731052 | Vyfrézování komínového tělesa | m | 14 |  | 0 |  | 0 |  | 0 | 21 | 0 | 0 | 0 | 0 | 0 |  | Vlastní | Indiv | 0 | 0 |  | Práce | Běžná |  |  |  | POL1_
10 | 731053 | Revize spalinové cesty | soubor | 1 |  | 0 |  | 0 |  | 0 | 21 | 0 | 0 | 0 | 0 | 0 |  | Vlastní | Indiv | 0 | 0 |  | Práce | Běžná |  |  |  | POL1_
11 | 731050 | Kondenzační plynový kotel, tepelný výkon 2,9-24,9 kW, spotřeba plynu max. 2,9 m3/h | kus | 1 |  | 0 |  | 0 |  | 0 | 21 | 0 | 0 | 0 | 0 | 0 |  | Vlastní | Indiv | 0 | 0 |  | Specifikace | Běžná |  |  |  | POL3_
|  | Včetně trojcestného ventilu, oběhového čerpadla, expanzní nádoby, pojistného ventilu a venkovního čidla. | [25 empty] | POP | Včetně trojcestného ventilu, oběhového čerpadla, expanzní nádoby, pojistného ventilu a venkovního čidla.
12 | 998731201R00 | Přesun hmot pro kotelny, výšky do 6 m | % | 1195.12 |  | 0 |  | 0 |  | 0 | 21 | 0 | 0 | 0 | 0 | 0 |  | Vlastní | Indiv | 0 | 0 |  | Práce | Běžná |  |  |  | POL1_7
Díl: | 732 | Strojovny |  |  |  | 0 |  | 0 |  | 0 |  | 0 |  | 0.12 |  | 0 |  |  |  |  | 7.98 | [6 empty] | DIL
13 | 732219315R00 | Montáž ohříváků vody stojatých PN 0,6-0,6, do 1000 l | soubor | 1 |  | 0 |  | 0 |  | 0 | 21 | 0 | 0.00932 | 0.01 | 0 | 0 |  | Vlastní | Indiv | 5.724 | 5.72 |  | Práce | Běžná |  |  |  | POL1_
14 | 732331514R00 | Nádoby expanzní tlakové s membránou, 35 l | soubor | 1 |  | 0 |  | 0 |  | 0 | 21 | 0 | 0.00753 | 0.01 | 0 | 0 |  | Vlastní | Indiv | 0.25 | 0.25 |  | Práce | Běžná |  |  |  | POL1_
15 | 732339993R00 | Revize expanzní tlakové nádoby do 500 l | kus | 1 |  | 0 |  | 0 |  | 0 | 21 | 0 | 0 | 0 | 0 | 0 |  | Vlastní | Indiv | 2.013 | 2.01 |  | Práce | Běžná |  |  |  | POL1_
16 | 484387523R | Ohřívač vody zásobníkový nepřímotopný, objem min. 208 l, plocha výměníku min. 1,45 m2 | kus | 1 |  | 0 |  | 0 |  | 0 | 21 | 0 | 0.095 | 0.1 | 0 | 0 |  | Vlastní | Indiv | 0 | 0 |  | Specifikace | Běžná |  |  |  | POL3_
17 | 998732201R00 | Přesun hmot pro strojovny, výšky do 6 m | % | 342.99 |  | 0 |  | 0 |  | 0 | 21 | 0 | 0 | 0 | 0 | 0 |  | Vlastní | Indiv | 0 | 0 |  | Práce | Běžná |  |  |  | POL1_7
Díl: | 733 | Rozvod potrubí |  |  |  | 0 |  | 0 |  | 0 |  | 0 |  | 0.09 |  | 0 |  |  |  |  | 48.92 | [6 empty] | DIL
18 | 733163106R00 | Potrubí z měděných trubek vytápění D 35 x 1,5 mm | m | 18 |  | 0 |  | 0 |  | 0 | 21 | 0 | 0.00196 | 0.04 | 0 | 0 |  | Vlastní | Indiv | 0.3579 | 6.44 |  | Práce | Běžná |  |  |  | POL1_
19 | 733178116R00 | Potrubí vícevrstvé ALPEX, D 32 x 3 mm | m | 16 |  | 0 |  | 0 |  | 0 | 21 | 0 | 0.00069 | 0.01 | 0 | 0 |  | Vlastní | Indiv | 0.158 | 2.53 |  | Práce | Běžná |  |  |  | POL1_
20 | 733178117R00 | Potrubí vícevrstvé ALPEX, D 40 x 3,5 mm | m | 12 |  | 0 |  | 0 |  | 0 | 21 | 0 | 0.00345 | 0.04 | 0 | 0 |  | Vlastní | Indiv | 0.255 | 3.06 |  | Práce | Běžná |  |  |  | POL1_
21 | 733190106R00 | Tlaková zkouška potrubí do DN 32 | m | 2028 |  | 0 |  | 0 |  | 0 | 21 | 0 | 0 | 0 | 0 | 0 |  | Vlastní | Indiv | 0.018 | 36.5 |  | Práce | Běžná |  |  |  | POL1_
22 | 733190306R00 | Tlaková zkouška Cu potrubí do D 35 | m | 18 |  | 0 |  | 0 |  | 0 | 21 | 0 | 0 | 0 | 0 | 0 |  | Vlastní | Indiv | 0.0215 | 0.39 |  | Práce | Běžná |  |  |  | POL1_
23 | 998733201R00 | Přesun hmot pro rozvody potrubí, výšky do 6 m | % | 608.028 |  | 0 |  | 0 |  | 0 | 21 | 0 | 0 | 0 | 0 | 0 |  | Vlastní | Indiv | 0 | 0 |  | Práce | Běžná |  |  |  | POL1_7
Díl: | 734 | Armatury |  |  |  | 0 |  | 0 |  | 0 |  | 0 |  | 0 |  | 0 |  |  |  |  | 1.8 | [6 empty] | DIL
24 | 734213112R00 | Ventil automatický odvzdušňovací, DN 15 | kus | 2 |  | 0 |  | 0 |  | 0 | 21 | 0 | 0.0008 | 0 | 0 | 0 |  | Vlastní | Indiv | 0.062 | 0.12 |  | Práce | Běžná |  |  |  | POL1_
25 | 734235124R00 | Kohout kulový, 2x vnitřní závit, DN 32 | kus | 4 |  | 0 |  | 0 |  | 0 | 21 | 0 | 0.00068 | 0 | 0 | 0 |  | Vlastní | Indiv | 0.269 | 1.08 |  | Práce | Běžná |  |  |  | POL1_
26 | 734291113R00 | Kohouty plnící a vypouštěcí, DN 15 | kus | 4 |  | 0 |  | 0 |  | 0 | 21 | 0 | 0.00014 | 0 | 0 | 0 |  | Vlastní | Indiv | 0.082 | 0.33 |  | Práce | Běžná |  |  |  | POL1_
27 | 734295214R00 | Filtr, vnitřní-vnitřní závit, DN 32 | kus | 1 |  | 0 |  | 0 |  | 0 | 21 | 0 | 0.00056 | 0 | 0 | 0 |  | Vlastní | Indiv | 0.269 | 0.27 |  | Práce | Běžná |  |  |  | POL1_
28 | 734050 | Servisní ventil expanzní nádoby, DN 20 včetně montáže | kus | 1 |  | 0 |  | 0 |  | 0 | 21 | 0 | 0 | 0 | 0 | 0 |  | Vlastní | Indiv | 0 | 0 |  | Práce | Běžná |  |  |  | POL1_
29 | 734051 | Ostatní drobný materiál (uchycení potrubí, šroubení atd.) | kpl | 1 |  | 0 |  | 0 |  | 0 | 21 | 0 | 0 | 0 | 0 | 0 |  | Vlastní | Indiv | 0 | 0 |  | Práce | Běžná |  |  |  | POL1_
30 | 998734201R00 | Přesun hmot pro armatury, výšky do 6 m | % | 110.91 |  | 0 |  | 0 |  | 0 | 21 | 0 | 0 | 0 | 0 | 0 |  | Vlastní | Indiv | 0 | 0 |  | Práce | Běžná |  |  |  | POL1_7
Díl: | 735 | Otopná tělesa |  |  |  | 0 |  | 0 |  | 0 |  | 0 |  | 0.07 |  | 0 |  |  |  |  | 4.34 | [6 empty] | DIL
31 | 735179110R00 | Montáž otopných těles koupelnových (žebříků) | kus | 5 |  | 0 |  | 0 |  | 0 | 21 | 0 | 2e-05 | 0 | 0 | 0 |  | Vlastní | Indiv | 0.868 | 4.34 |  | Práce | Běžná |  |  |  | POL1_
32 | 54132105R | Těleso přímotopné elektrické trubkové, výška 1220 mm, délka 450 mm, tepelný výkon 500 W | kus | 4 |  | 0 |  | 0 |  | 0 | 21 | 0 | 0.0128 | 0.05 | 0 | 0 |  | Vlastní | Indiv | 0 | 0 |  | Specifikace | Běžná |  |  |  | POL3_
33 | 54132112R | Těleso přímotopné elektrické trubkové, výška 1820 mm, délka 600 mm, tepelný výkon 1000 W | kus | 1 |  | 0 |  | 0 |  | 0 | 21 | 0 | 0.0231 | 0.02 | 0 | 0 |  | Vlastní | Indiv | 0 | 0 |  | Specifikace | Běžná |  |  |  | POL3_
34 | 998735201R00 | Přesun hmot pro otopná tělesa, výšky do 6 m | % | 352.4 |  | 0 |  | 0 |  | 0 | 21 | 0 | 0 | 0 | 0 | 0 |  | Vlastní | Indiv | 0 | 0 |  | Práce | Běžná |  |  |  | POL1_7
Díl: | 736 | Podlahové vytápění |  |  |  | 0 |  | 0 |  | 0 |  | 0 |  | 0.72 |  | 0 |  |  |  |  | 135.79 | [6 empty] | DIL
35 | 736312122R00 | Systémová izolační deska, včetně dilatačního pásu | m2 | 370 |  | 0 |  | 0 |  | 0 | 21 | 0 | 0.00099 | 0.37 | 0 | 0 |  | Vlastní | Indiv | 0.15 | 55.5 |  | Práce | Běžná |  |  |  | POL1_
36 | 736313144RT5 | Potrubí ze síťovaného polyetylenu PEX, D 17x2 mm, do desky | m2 | 370 |  | 0 |  | 0 |  | 0 | 21 | 0 | 0.00082 | 0.3 | 0 | 0 |  | Vlastní | Indiv | 0.19 | 70.3 |  | Práce | Běžná |  |  |  | POL1_
37 | 736313912R00 | Ochranná trubka PE, D 16-20 mm | m | 100 |  | 0 |  | 0 |  | 0 | 21 | 0 | 8e-05 | 0.01 | 0 | 0 |  | Vlastní | Indiv | 0.034 | 3.4 |  | Práce | Běžná |  |  |  | POL1_
38 | 736313915R00 | Fixační oblouk pro potrubí PEX | kus | 46 |  | 0 |  | 0 |  | 0 | 21 | 0 | 1e-05 | 0 | 0 | 0 |  | Vlastní | Indiv | 0.017 | 0.78 |  | Práce | Běžná |  |  |  | POL1_
39 | 736316351R00 | Sestava rozdělovač/sběrač pro podlahové topení, 11 cest, vč. skříně | kus | 1 |  | 0 |  | 0 |  | 0 | 21 | 0 | 0.0085 | 0.01 | 0 | 0 |  | Vlastní | Indiv | 1.286 | 1.29 |  | Práce | Běžná |  |  |  | POL1_
40 | 736316352R00 | Sestava rozdělovač/sběrač pro podlahové topení, 12 cest, vč. skříně | kus | 1 |  | 0 |  | 0 |  | 0 | 21 | 0 | 0.009 | 0.01 | 0 | 0 |  | Vlastní | Indiv | 1.296 | 1.3 |  | Práce | Běžná |  |  |  | POL1_
41 | 736316917R00 | Šroubení svěrné na PEX 17 x 2 mm | kus | 46 |  | 0 |  | 0 |  | 0 | 21 | 0 | 0.0004 | 0.02 | 0 | 0 |  | Vlastní | Indiv | 0.07 | 3.22 |  | Práce | Běžná |  |  |  | POL1_
42 | 736050 | Elektrotermické hlavice (bez napětí otevřeno) včetně montáže | kus | 23 |  | 0 |  | 0 |  | 0 | 21 | 0 | 0 | 0 | 0 | 0 |  | Vlastní | Indiv | 0 | 0 |  | Práce | Běžná |  |  |  | POL1_
43 | 736051 | Prostorový termostat, včetně montáže | kus | 15 |  | 0 |  | 0 |  | 0 | 21 | 0 | 0 | 0 | 0 | 0 |  | Vlastní | Indiv | 0 | 0 |  | Práce | Běžná |  |  |  | POL1_
44 | 736052 | Propojovací rozvodnice pro ovládání 11-ti elektrotermických hlavic včetně montáže | kpl | 1 |  | 0 |  | 0 |  | 0 | 21 | 0 | 0 | 0 | 0 | 0 |  | Vlastní | Indiv | 0 | 0 |  | Práce | Běžná |  |  |  | POL1_
45 | 736053 | Propojovací rozvodnice pro ovládání 12-ti elektrotermických hlavic včetně montáže | kus | 1 |  | 0 |  | 0 |  | 0 | 21 | 0 | 0 | 0 | 0 | 0 |  | Vlastní | Indiv | 0 | 0 |  | Práce | Běžná |  |  |  | POL1_
46 | 998736201R00 | Přesun hmot pro podlahové vytápění, výšky do 6 m | % | 5194.792 |  | 0 |  | 0 |  | 0 | 21 | 0 | 0 | 0 | 0 | 0 |  | Vlastní | Indiv | 0 | 0 |  | Práce | Běžná |  |  |  | POL1_7
[26 empty] | 12 | 21 | DPH
| Celkem |  |  |  |  | 0 | [19 empty] | 0 | 0 | SUM
END
Note on S6: Jedná se o informaci, zda se jedná o položku, která je do rozpočtu zadána z cenové soustavy RTS, nebo vlastní.
Note on T6: Jedná se o název CÚ, která je zadána u položky rozpočtu

## 01 05 Pol
Položkový soupis prací a dodávek | [27 empty] | #TypZaznamu#
S: | 2024/11 | Změna užívání stavby a stavební úpravy objektu č.p. 202, Český Brod | [25 empty] | STA
O: | 01 | Změna v užívání stavby a stavební úpravy objektu č. p. 202 Český Brod | [22 empty] | STA |  |  | OBJ
R: | 05 | Vzduchotechnika | [25 empty] | ROZ
P.č. | Číslo položky | Název položky | MJ | Množství | Cena / MJ | Celkem | Dodávka | Dodávka celk. | Montáž | Montáž celk. | DPH | Cena s DPH | Hmotnost / MJ | Hmotnost celk.(t) | Dem. hmotnost / MJ | Dem. hmotnost celk.(t) | Ceník | Cen. soustava / platnost | Cenová úroveň | Nhod / MJ | Nhod celk. | Dodavatel | Typ položky | Stav položky
Díl: | _1 | Zařízení č. 1 - Větrání učeben a zázemí |  |  |  | 0 |  | 0 |  | 0 |  | 0 |  | 0 |  | 0 |  |  |  |  | 0 | [6 empty] | DIL
1 | 1.01 | Vzduchotechnická rekuperační jednotka ve stojatém provedení do vnitřního prostředí ve složení: | kpl | 1 |  | 0 |  | 0 |  | 0 | 21 | 0 | 0 | 0 | 0 | 0 |  | Vlastní | Indiv | 0 | 0 |  | Specifikace | Běžná |  |  |  | POL3_0
|  | - na přívodní části: pružná manžeta, uzavírací klapka se servopohonem, filtr třídy F7, deskový diagonální výměník s bypassem (včetně odkapové vany), ELE ohřívač, EC ventilátor s volným oběžným kolem, pružná manžeta | [25 empty] | POP | - na přívodní části: pružná manžeta, uzavírací klapka se servopohonem, filtr třídy F7, deskový diagonální výměník s bypassem (včetně odkapové vany), ELE ohřívač, EC ventilátor s volným oběžným kolem, pružná manžeta
|  | - na odvodní části: pružná manžeta, filtr třídy M5, EC ventilátor , uzavírací klapka se servopohonem, pružná manžeta | [25 empty] | POP | - na odvodní části: pružná manžeta, filtr třídy M5, EC ventilátor , uzavírací klapka se servopohonem, pružná manžeta
|  | - průtok vzduchu Vp / Vo = 1460 / 1460 m3/h, externí tlaková ztráta pext,p / pext,o = 350 / 350 Pa, jmenovitý výkon motorů = 2x 0,8 kW (230/50Hz), Suchá účinnost rekuperace dle EN 308 = 83,0 % | [25 empty] | POP | - průtok vzduchu Vp / Vo = 1460 / 1460 m3/h, externí tlaková ztráta pext,p / pext,o = 350 / 350 Pa, jmenovitý výkon motorů = 2x 0,8 kW (230/50Hz), Suchá účinnost rekuperace dle EN 308 = 83,0 %
|  | - VZT jednotka je kompletně vybavena systémem MaR, včetně všech čidel a nadřazeným autonomním ovladačem vč. slučovače signálu | [25 empty] | POP | - VZT jednotka je kompletně vybavena systémem MaR, včetně všech čidel a nadřazeným autonomním ovladačem vč. slučovače signálu
|  | - VZT jednotka je vybevena možností připojení a ovládání přes WEBové rozhraní | [25 empty] | POP
|  | - ostatní parametry viz technická zpráva a její příloha číslo 1 | [25 empty] | POP
2 | 1.02 | Regulátor variabilního průtoku (VAV) rozměru O125 mm, izolovaný,, pro průtok Vmin - Vmax = 9 - 265 m3/h, se servopohonem | ks | 4 |  | 0 |  | 0 |  | 0 | 21 | 0 | 0 | 0 | 0 | 0 |  | Vlastní | Indiv | 0 | 0 |  | Specifikace | Běžná |  |  |  | POL3_0
|  | (řídící signál 2 - 10 V), bez komunikace | [25 empty] | POP
3 | 1.03 | Regulátor variabilního průtoku (VAV) rozměru O160 mm, izolovaný,, pro průtok Vmin - Vmax = 14 - 434 m3/h, se servopohonem | ks | 2 |  | 0 |  | 0 |  | 0 | 21 | 0 | 0 | 0 | 0 | 0 |  | Vlastní | Indiv | 0 | 0 |  | Specifikace | Běžná |  |  |  | POL3_0
|  | (řídící signál 2 - 10 V), bez komunikace | [25 empty] | POP
4 | 1.04 | Regulátor variabilního průtoku (VAV) rozměru O180 mm, izolovaný,, pro průtok Vmin - Vmax = 18 - 549 m3/h, se servopohonem | ks | 2 |  | 0 |  | 0 |  | 0 | 21 | 0 | 0 | 0 | 0 | 0 |  | Vlastní | Indiv | 0 | 0 |  | Specifikace | Běžná |  |  |  | POL3_0
|  | (řídící signál 2 - 10 V), bez komunikace | [25 empty] | POP
5 | 1.05 | Nástěnný ovládací panel, IP20, Modbus/Exoline/BACnet | ks | 4 |  | 0 |  | 0 |  | 0 | 21 | 0 | 0 | 0 | 0 | 0 |  | Vlastní | Indiv | 0 | 0 |  | Specifikace | Běžná |  |  |  | POL3_0
6 | Pol__0006 | Čidlo CO2, na stěnu, 0-10V | ks | 4 |  | 0 |  | 0 |  | 0 | 21 | 0 | 0 | 0 | 0 | 0 |  | Vlastní | Indiv | 0 | 0 |  | Práce | Běžná |  |  |  | POL1_1
7 | 1.06 | Tlumič hluku buňkový 400x500 2xJTH 250/500/1500 | sa | 4 |  | 0 |  | 0 |  | 0 | 21 | 0 | 0 | 0 | 0 | 0 |  | Vlastní | Indiv | 0 | 0 |  | Specifikace | Běžná |  |  |  | POL3_0
8 | 1.07 | Tlumič hluku do kruhového potrubí průměru O125, délky 900 mm | ks | 2 |  | 0 |  | 0 |  | 0 | 21 | 0 | 0 | 0 | 0 | 0 |  | Vlastní | Indiv | 0 | 0 |  | Specifikace | Běžná |  |  |  | POL3_0
9 | 1.08 | Tlumič hluku do kruhového potrubí průměru O160, délky 900 mm | ks | 2 |  | 0 |  | 0 |  | 0 | 21 | 0 | 0 | 0 | 0 | 0 |  | Vlastní | Indiv | 0 | 0 |  | Specifikace | Běžná |  |  |  | POL3_0
10 | 1.09 | Tlumič hluku do kruhového potrubí průměru O180, délky 900 mm | ks | 4 |  | 0 |  | 0 |  | 0 | 21 | 0 | 0 | 0 | 0 | 0 |  | Vlastní | Indiv | 0 | 0 |  | Specifikace | Běžná |  |  |  | POL3_0
11 | 1.10 | Přívodní vyústka do čytřhranného potrubí hliníková - dvouřadá - upínání pružinami, včetně upínacího, rámečku - rozměry 300x100 mm - s regulací R1 - RAL dle stavby | ks | 13 |  | 0 |  | 0 |  | 0 | 21 | 0 | 0 | 0 | 0 | 0 |  | Vlastní | Indiv | 0 | 0 |  | Specifikace | Běžná |  |  |  | POL3_0
12 | Pol__0012 | - včetně připojovacího boxu 300x100 mm z pozinkovaného plechu sk. I | ks | 13 |  | 0 |  | 0 |  | 0 | 21 | 0 | 0 | 0 | 0 | 0 |  | Vlastní | Indiv | 0 | 0 |  | Práce | Běžná |  |  |  | POL1_1
13 | 1.11 | Odvodní vyústka do čytřhranného potrubí hliníková - jednořadá - upínání pružinami, včetně upínacího, rámečku - rozměry 200x150 mm - s regulací R1 - RAL dle stavby | ks | 1 |  | 0 |  | 0 |  | 0 | 21 | 0 | 0 | 0 | 0 | 0 |  | Vlastní | Indiv | 0 | 0 |  | Specifikace | Běžná |  |  |  | POL3_0
14 | Pol__0014 | - včetně připojovacího boxu 250x150/D125 mm z pozinkovaného plechu sk. I | ks | 1 |  | 0 |  | 0 |  | 0 | 21 | 0 | 0 | 0 | 0 | 0 |  | Vlastní | Indiv | 0 | 0 |  | Práce | Běžná |  |  |  | POL1_1
15 | 1.12 | Talířový ventil odvodní kovový O125 | ks | 14 |  | 0 |  | 0 |  | 0 | 21 | 0 | 0 | 0 | 0 | 0 |  | Vlastní | Indiv | 0 | 0 |  | Specifikace | Běžná |  |  |  | POL3_0
16 | 1.13 | Talířový ventil odvodní kovový O100 | ks | 5 |  | 0 |  | 0 |  | 0 | 21 | 0 | 0 | 0 | 0 | 0 |  | Vlastní | Indiv | 0 | 0 |  | Specifikace | Běžná |  |  |  | POL3_0
17 | 1.14 | Talířový ventil odvodní kovový O160 | ks | 5 |  | 0 |  | 0 |  | 0 | 21 | 0 | 0 | 0 | 0 | 0 |  | Vlastní | Indiv | 0 | 0 |  | Specifikace | Běžná |  |  |  | POL3_0
18 | 1.20 | Čtyřhranné potrubí pozinkované tř. těsnosti C | m2 | 52 |  | 0 |  | 0 |  | 0 | 21 | 0 | 0 | 0 | 0 | 0 |  | Vlastní | Indiv | 0 | 0 |  | Specifikace | Běžná |  |  |  | POL3_0
19 | 1.21 | Kruhové spiro potrubí průměru O100, v těsném provedení s gumovými manžetami třída těsnosti D, včetně, tvarovek | bm | 3 |  | 0 |  | 0 |  | 0 | 21 | 0 | 0 | 0 | 0 | 0 |  | Vlastní | Indiv | 0 | 0 |  | Specifikace | Běžná |  |  |  | POL3_0
20 | Pol__0022 | Kruhové spiro potrubí průměru O125, v těsném provedení s gumovými manžetami třída těsnosti D, včetně, tvarovek | bm | 47 |  | 0 |  | 0 |  | 0 | 21 | 0 | 0 | 0 | 0 | 0 |  | Vlastní | Indiv | 0 | 0 |  | Práce | Běžná |  |  |  | POL1_1
21 | Pol__0023 | Kruhové spiro potrubí průměru O160, v těsném provedení s gumovými manžetami třída těsnosti D, včetně, tvarovek | bm | 92 |  | 0 |  | 0 |  | 0 | 21 | 0 | 0 | 0 | 0 | 0 |  | Vlastní | Indiv | 0 | 0 |  | Práce | Běžná |  |  |  | POL1_1
22 | Pol__0024 | Kruhové spiro potrubí průměru O180, v těsném provedení s gumovými manžetami třída těsnosti D, včetně, tvarovek | bm | 96 |  | 0 |  | 0 |  | 0 | 21 | 0 | 0 | 0 | 0 | 0 |  | Vlastní | Indiv | 0 | 0 |  | Práce | Běžná |  |  |  | POL1_1
23 | 1.22 | Hluktlumicí ohebná izolovaná hliníková hadice O100 | bm | 10 |  | 0 |  | 0 |  | 0 | 21 | 0 | 0 | 0 | 0 | 0 |  | Vlastní | Indiv | 0 | 0 |  | Specifikace | Běžná |  |  |  | POL3_0
24 | Pol__0026 | Hluktlumicí ohebná izolovaná hliníková hadice O125 | bm | 30 |  | 0 |  | 0 |  | 0 | 21 | 0 | 0 | 0 | 0 | 0 |  | Vlastní | Indiv | 0 | 0 |  | Práce | Běžná |  |  |  | POL1_1
25 | Pol__0027 | Hluktlumicí ohebná izolovaná hliníková hadice O160 | bm | 10 |  | 0 |  | 0 |  | 0 | 21 | 0 | 0 | 0 | 0 | 0 |  | Vlastní | Indiv | 0 | 0 |  | Práce | Běžná |  |  |  | POL1_1
26 | 1.25 | Hluková izolace z minerální vaty s AL polepem tl. 20mm | m2 | 10 |  | 0 |  | 0 |  | 0 | 21 | 0 | 0 | 0 | 0 | 0 |  | Vlastní | Indiv | 0 | 0 |  | Specifikace | Běžná |  |  |  | POL3_0
27 | 1.26 | Kaučuková izolace tl.30mm s oplechováním | m2 | 11 |  | 0 |  | 0 |  | 0 | 21 | 0 | 0 | 0 | 0 | 0 |  | Vlastní | Indiv | 0 | 0 |  | Specifikace | Běžná |  |  |  | POL3_0
28 | 1.27 | TI/PO izolace min. vata tl 80mm s AL polepem odolnost dle PBŘ | m2 | 22 |  | 0 |  | 0 |  | 0 | 21 | 0 | 0 | 0 | 0 | 0 |  | Vlastní | Indiv | 0 | 0 |  | Specifikace | Běžná |  |  |  | POL3_0
29 | 1.28 | Tepelná/Hluková izolace minerální vata tl 100mm s AL polepem | m2 | 12 |  | 0 |  | 0 |  | 0 | 21 | 0 | 0 | 0 | 0 | 0 |  | Vlastní | Indiv | 0 | 0 |  | Specifikace | Běžná |  |  |  | POL3_0
30 | 1.29 | Tepelná/Hluková izolace minerální vata tl 60mm s AL polepem | m2 | 12 |  | 0 |  | 0 |  | 0 | 21 | 0 | 0 | 0 | 0 | 0 |  | Vlastní | Indiv | 0 | 0 |  | Specifikace | Běžná |  |  |  | POL3_0
31 | Pol__0033 | Montážní, těsnící a spojovací materiál | kpl | 1 |  | 0 |  | 0 |  | 0 | 21 | 0 | 0 | 0 | 0 | 0 |  | Vlastní | Indiv | 0 | 0 |  | Práce | Běžná |  |  |  | POL1_1
32 | Pol__0034 | Montáž VZT zařízení | kpl | 1 |  | 0 |  | 0 |  | 0 | 21 | 0 | 0 | 0 | 0 | 0 |  | Vlastní | Indiv | 0 | 0 |  | Práce | Běžná |  |  |  | POL1_1
Díl: | _2 | Ostatní náklady -- ostatní prvky systému |  |  |  | 0 |  | 0 |  | 0 |  | 0 |  | 0 |  | 0 |  |  |  |  | 0 | [6 empty] | DIL
33 | O.1 | Náklady na dopravu | kpl | 1 |  | 0 |  | 0 |  | 0 | 21 | 0 | 0 | 0 | 0 | 0 |  | Vlastní | Indiv | 0 | 0 |  | OPN | Běžná |  |  |  | POL13_0
34 | O.2 | Zvedací a manipulační technika | kpl | 1 |  | 0 |  | 0 |  | 0 | 21 | 0 | 0 | 0 | 0 | 0 |  | Vlastní | Indiv | 0 | 0 |  | Specifikace | Běžná |  |  |  | POL3_0
35 | O.3 | Požární ucpávky | kpl | 1 |  | 0 |  | 0 |  | 0 | 21 | 0 | 0 | 0 | 0 | 0 |  | Vlastní | Indiv | 0 | 0 |  | Práce | Běžná |  |  |  | POL1_1
36 | O.4 | Zkoušky technologie zařízení | kpl | 1 |  | 0 |  | 0 |  | 0 | 21 | 0 | 0 | 0 | 0 | 0 |  | Vlastní | Indiv | 0 | 0 |  | Práce | Běžná |  |  |  | POL1_1
37 | O.5 | Uvedení do provozu zařízení VZT, včetně zaregulování systému | kpl | 1 |  | 0 |  | 0 |  | 0 | 21 | 0 | 0 | 0 | 0 | 0 |  | Vlastní | Indiv | 0 | 0 |  | Práce | Běžná |  |  |  | POL1_1
38 | O.6 | Zaškolení obsluhy pracovníků objednatele | kpl | 1 |  | 0 |  | 0 |  | 0 | 21 | 0 | 0 | 0 | 0 | 0 |  | Vlastní | Indiv | 0 | 0 |  | Specifikace | Běžná |  |  |  | POL3_0
39 | O.7 | Předávací dokumentace vč.skutečného provedení stavby | kpl | 1 |  | 0 |  | 0 |  | 0 | 21 | 0 | 0 | 0 | 0 | 0 |  | Vlastní | Indiv | 0 | 0 |  | Specifikace | Běžná |  |  |  | POL3_0
[26 empty] | 12 | 21 | DPH
| Celkem |  |  |  |  | 0 | [19 empty] | 0 | 0 | SUM
END
Note on S6: Jedná se o informaci, zda se jedná o položku, která je do rozpočtu zadána z cenové soustavy RTS, nebo vlastní.
Note on T6: Jedná se o název CÚ, která je zadána u položky rozpočtu

## 01 06 Pol
Položkový soupis prací a dodávek | [27 empty] | #TypZaznamu#
S: | 2024/11 | Změna užívání stavby a stavební úpravy objektu č.p. 202, Český Brod | [25 empty] | STA
O: | 01 | Změna v užívání stavby a stavební úpravy objektu č. p. 202 Český Brod | [22 empty] | STA |  |  | OBJ
R: | 06 | Venkovní kanalizace | [25 empty] | ROZ
P.č. | Číslo položky | Název položky | MJ | Množství | Cena / MJ | Celkem | Dodávka | Dodávka celk. | Montáž | Montáž celk. | DPH | Cena s DPH | Hmotnost / MJ | Hmotnost celk.(t) | Dem. hmotnost / MJ | Dem. hmotnost celk.(t) | Ceník | Cen. soustava / platnost | Cenová úroveň | Nhod / MJ | Nhod celk. | Dodavatel | Typ položky | Stav položky
Díl: | 1 | Zemní práce |  |  |  | 0 |  | 0 |  | 0 |  | 0 |  | 0 |  | 0 |  |  |  |  | 0 | [6 empty] | DIL
1 | POL10001 | Demontáž a likvidace stávajících rozvodů kanalizace | kus | 1 |  | 0 |  | 0 |  | 0 | 21 | 0 | 0 | 0 | 0 | 0 |  | Vlastní | Indiv | 0 | 0 |  | Práce | Běžná |  |  |  | POL1_1
2 | POL10002 | Příplatek za ztížené hloubení v blízkosti vedení | m3 | 30 |  | 0 |  | 0 |  | 0 | 21 | 0 | 0 | 0 | 0 | 0 |  | Vlastní | Indiv | 0 | 0 |  | Práce | Běžná |  |  |  | POL1_1
3 | POL10003 | Zřízení příložného pažení stěn výkopu hl do 2,0 m | m2 | 160 |  | 0 |  | 0 |  | 0 | 21 | 0 | 0 | 0 | 0 | 0 |  | Vlastní | Indiv | 0 | 0 |  | Práce | Běžná |  |  |  | POL1_1
4 | POL10004 | Odstranění příložného pažení stěn hl do 2,0 m | m2 | 160 |  | 0 |  | 0 |  | 0 | 21 | 0 | 0 | 0 | 0 | 0 |  | Vlastní | Indiv | 0 | 0 |  | Práce | Běžná |  |  |  | POL1_1
5 | POL10005 | Zřízení příložného pažení stěn výkopu hl do 3,0 m (AKU) | m2 | 30 |  | 0 |  | 0 |  | 0 | 21 | 0 | 0 | 0 | 0 | 0 |  | Vlastní | Indiv | 0 | 0 |  | Práce | Běžná |  |  |  | POL1_1
6 | POL10006 | Odstranění příložného pažení stěn hl do 3,0 m (AKU) | m2 | 30 |  | 0 |  | 0 |  | 0 | 21 | 0 | 0 | 0 | 0 | 0 |  | Vlastní | Indiv | 0 | 0 |  | Práce | Běžná |  |  |  | POL1_1
7 | POL10007 | Hloubení rýh šířky do 80 cm v hor.3 do 100 m3 | m3 | 70 |  | 0 |  | 0 |  | 0 | 21 | 0 | 0 | 0 | 0 | 0 |  | Vlastní | Indiv | 0 | 0 |  | Práce | Běžná |  |  |  | POL1_1
8 | POL10008 | Hloubení jam v zemině třídy 3 (šachty) | m3 | 9 |  | 0 |  | 0 |  | 0 | 21 | 0 | 0 | 0 | 0 | 0 |  | Vlastní | Indiv | 0 | 0 |  | Práce | Běžná |  |  |  | POL1_1
9 | POL10009 | Hloubení jam v zemině třídy 3 (AKU) | m3 | 20 |  | 0 |  | 0 |  | 0 | 21 | 0 | 0 | 0 | 0 | 0 |  | Vlastní | Indiv | 0 | 0 |  | Práce | Běžná |  |  |  | POL1_1
10 | POL10010 | Svislé přemístění výkopku z hor.3 do 2,5 m | m3 | 99 |  | 0 |  | 0 |  | 0 | 21 | 0 | 0 | 0 | 0 | 0 |  | Vlastní | Indiv | 0 | 0 |  | Práce | Běžná |  |  |  | POL1_1
11 | POL10011 | Vodorovné přemístění výkopku z hor.3 do 100 m | m3 | 99 |  | 0 |  | 0 |  | 0 | 21 | 0 | 0 | 0 | 0 | 0 |  | Vlastní | Indiv | 0 | 0 |  | Práce | Běžná |  |  |  | POL1_1
12 | POL10012 | Nakládka, odvoz výkopku, likvidace na skládce do 10 km včetně skládkovného | m3 | 35 |  | 0 |  | 0 |  | 0 | 21 | 0 | 0 | 0 | 0 | 0 |  | Vlastní | Indiv | 0 | 0 |  | Specifikace | Běžná |  |  |  | POL3_0
13 | POL10013 | Zásyp jam, rýh se zhutněním | m3 | 64 |  | 0 |  | 0 |  | 0 | 21 | 0 | 0 | 0 | 0 | 0 |  | Vlastní | Indiv | 0 | 0 |  | Práce | Běžná |  |  |  | POL1_1
14 | POL10014 | Obsyp potrubí bez prohození sypaniny | m3 | 26 |  | 0 |  | 0 |  | 0 | 21 | 0 | 0 | 0 | 0 | 0 |  | Vlastní | Indiv | 0 | 0 |  | Práce | Běžná |  |  |  | POL1_1
15 | POL10015 | štěrkopísek frakce 0-16 B | T | 52 |  | 0 |  | 0 |  | 0 | 21 | 0 | 0 | 0 | 0 | 0 |  | Vlastní | Indiv | 0 | 0 |  | Specifikace | Běžná |  |  |  | POL3_0
16 | POL10016 | Obetonování lomů a konců | kus | 10 |  | 0 |  | 0 |  | 0 | 21 | 0 | 0 | 0 | 0 | 0 |  | Vlastní | Indiv | 0 | 0 |  | Práce | Běžná |  |  |  | POL1_1
17 | POL10017 | Likvidace stávajícího vybouraného betonu, živice vč. nakládky, odvozu výkopku, likvidace na skládce, do 10 km včetně skládkovného | m3 | 25 |  | 0 |  | 0 |  | 0 | 21 | 0 | 0 | 0 | 0 | 0 |  | Vlastní | Indiv | 0 | 0 |  | Specifikace | Běžná |  |  |  | POL3_0
18 | POL10018 | Vybourání živičného krytu vč. kufru | m2 | 20 |  | 0 |  | 0 |  | 0 | 21 | 0 | 0 | 0 | 0 | 0 |  | Vlastní | Indiv | 0 | 0 |  | Práce | Běžná |  |  |  | POL1_1
19 | POL10019 | Obnova povrchu - živice vč. kufru | m2 | 20 |  | 0 |  | 0 |  | 0 | 21 | 0 | 0 | 0 | 0 | 0 |  | Vlastní | Indiv | 0 | 0 |  | Práce | Běžná |  |  |  | POL1_1
20 | POL10020 | Dopravní značení - omezení dopravy, zabezpečení výkopu | kus | 1 |  | 0 |  | 0 |  | 0 | 21 | 0 | 0 | 0 | 0 | 0 |  | Vlastní | Indiv | 0 | 0 |  | Práce | Běžná |  |  |  | POL1_1
Díl: | 2 | Trubní vedení - splašková kanalizace |  |  |  | 0 |  | 0 |  | 0 |  | 0 |  | 0 |  | 0 |  |  |  |  | 0 | [6 empty] | DIL
21 | POL20001 | D+M potrubí PVC KG SN8 DN 125 | m | 10 |  | 0 |  | 0 |  | 0 | 21 | 0 | 0 | 0 | 0 | 0 |  | Vlastní | Indiv | 0 | 0 |  | Práce | Běžná |  |  |  | POL1_1
22 | POL20002 | D+M potrubí PVC KG SN8 DN 150 | m | 15 |  | 0 |  | 0 |  | 0 | 21 | 0 | 0 | 0 | 0 | 0 |  | Vlastní | Indiv | 0 | 0 |  | Práce | Běžná |  |  |  | POL1_1
23 | POL20003 | D+M potrubí PVC KG SN8 DN 200 | m | 6 |  | 0 |  | 0 |  | 0 | 21 | 0 | 0 | 0 | 0 | 0 |  | Vlastní | Indiv | 0 | 0 |  | Práce | Běžná |  |  |  | POL1_1
24 | POL20004 | D+M Plastová šachta d600 s poklopem D400 | kus | 2 |  | 0 |  | 0 |  | 0 | 21 | 0 | 0 | 0 | 0 | 0 |  | Vlastní | Indiv | 0 | 0 |  | Práce | Běžná |  |  |  | POL1_1
25 | POL20005 | Bourání a likvidace stávající šachty 600x660 s poklopem | kus | 3 |  | 0 |  | 0 |  | 0 | 21 | 0 | 0 | 0 | 0 | 0 |  | Vlastní | Indiv | 0 | 0 |  | Práce | Běžná |  |  |  | POL1_1
26 | POL20006 | Tlakové pročištění stávající vnější kanalizace | kus | 1 |  | 0 |  | 0 |  | 0 | 21 | 0 | 0 | 0 | 0 | 0 |  | Vlastní | Indiv | 0 | 0 |  | Práce | Běžná |  |  |  | POL1_1
27 | POL20007 | Napojení na stávající kanalizaci | kus | 1 |  | 0 |  | 0 |  | 0 | 21 | 0 | 0 | 0 | 0 | 0 |  | Vlastní | Indiv | 0 | 0 |  | Specifikace | Běžná |  |  |  | POL3_0
28 | POL20008 | Zkouška těsnosti potrubí kanalizace vodou | m | 31 |  | 0 |  | 0 |  | 0 | 21 | 0 | 0 | 0 | 0 | 0 |  | Vlastní | Indiv | 0 | 0 |  | Práce | Běžná |  |  |  | POL1_1
Díl: | 3 | Trubní vedení - dešťová kanalizace |  |  |  | 0 |  | 0 |  | 0 |  | 0 |  | 0 |  | 0 |  |  |  |  | 0 | [6 empty] | DIL
29 | POL30001 | D+M potrubí PVC KG SN8 DN 110 | m | 10 |  | 0 |  | 0 |  | 0 | 21 | 0 | 0 | 0 | 0 | 0 |  | Vlastní | Indiv | 0 | 0 |  | Práce | Běžná |  |  |  | POL1_1
30 | POL30002 | D+M potrubí PVC KG SN8 DN 125 | m | 15 |  | 0 |  | 0 |  | 0 | 21 | 0 | 0 | 0 | 0 | 0 |  | Vlastní | Indiv | 0 | 0 |  | Práce | Běžná |  |  |  | POL1_1
31 | POL30003 | D+M potrubí PVC KG SN8 DN 150 | m | 10 |  | 0 |  | 0 |  | 0 | 21 | 0 | 0 | 0 | 0 | 0 |  | Vlastní | Indiv | 0 | 0 |  | Práce | Běžná |  |  |  | POL1_1
32 | POL30004 | D+M HL660/2 | kpl | 3 |  | 0 |  | 0 |  | 0 | 21 | 0 | 0 | 0 | 0 | 0 |  | Vlastní | Indiv | 0 | 0 |  | Práce | Běžná |  |  |  | POL1_1
33 | POL30005 | D+M Aku ŽB jímka 5m3 vč. stavební připravenosti v provedení D400 | kpl | 1 |  | 0 |  | 0 |  | 0 | 21 | 0 | 0 | 0 | 0 | 0 |  | Vlastní | Indiv | 0 | 0 |  | Práce | Běžná |  |  |  | POL1_1
34 | POL30006 | Napojení na stávající kanalizaci | kus | 3 |  | 0 |  | 0 |  | 0 | 21 | 0 | 0 | 0 | 0 | 0 |  | Vlastní | Indiv | 0 | 0 |  | Specifikace | Běžná |  |  |  | POL3_0
35 | POL30007 | Jeřáb, manipulace | kus | 1 |  | 0 |  | 0 |  | 0 | 21 | 0 | 0 | 0 | 0 | 0 |  | Vlastní | Indiv | 0 | 0 |  | Specifikace | Běžná |  |  |  | POL3_0
36 | POL30008 | Zkouška těsnosti potrubí kanalizace vodou | m | 35 |  | 0 |  | 0 |  | 0 | 21 | 0 | 0 | 0 | 0 | 0 |  | Vlastní | Indiv | 0 | 0 |  | Práce | Běžná |  |  |  | POL1_1
Díl: | 99 | Staveništní přesun hmot |  |  |  | 0 |  | 0 |  | 0 |  | 0 |  | 0 |  | 0 |  |  |  |  | 0 | [6 empty] | DIL
37 | POL40001 | Přesun hmot, trubní vedení plastová, otevř. výkop | t | 60 |  | 0 |  | 0 |  | 0 | 21 | 0 | 0 | 0 | 0 | 0 |  | Vlastní | Indiv | 0 | 0 |  | Práce | Běžná |  |  |  | POL1_1
Díl: | VRN | VRN + práce |  |  |  | 0 |  | 0 |  | 0 |  | 0 |  | 0 |  | 0 |  |  |  |  | 0 | [6 empty] | DIL
38 | POL50001 | VRN (doprava, zařízení staveniště) | kus | 1 |  | 0 |  | 0 |  | 0 | 21 | 0 | 0 | 0 | 0 | 0 |  | Vlastní | Indiv | 0 | 0 |  | Specifikace | Běžná |  |  |  | POL3_0
39 | POL50002 | Geodetické zaměření | kus | 1 |  | 0 |  | 0 |  | 0 | 21 | 0 | 0 | 0 | 0 | 0 |  | Vlastní | Indiv | 0 | 0 |  | OPN | Běžná |  |  |  | POL13_0
40 | POL50003 | Projektové práce dle skutečného provedení | kus | 1 |  | 0 |  | 0 |  | 0 | 21 | 0 | 0 | 0 | 0 | 0 |  | Vlastní | Indiv | 0 | 0 |  | Specifikace | Běžná |  |  |  | POL3_0
[26 empty] | 12 | 21 | DPH
| Celkem |  |  |  |  | 0 | [19 empty] | 0 | 0 | SUM
END
Note on S6: Jedná se o informaci, zda se jedná o položku, která je do rozpočtu zadána z cenové soustavy RTS, nebo vlastní.
Note on T6: Jedná se o název CÚ, která je zadána u položky rozpočtu

## 01 07 Pol
Položkový soupis prací a dodávek | [27 empty] | #TypZaznamu#
S: | 2024/11 | Změna užívání stavby a stavební úpravy objektu č.p. 202, Český Brod | [25 empty] | STA
O: | 01 | Změna v užívání stavby a stavební úpravy objektu č. p. 202 Český Brod | [22 empty] | STA |  |  | OBJ
R: | 07 | Elektroinstalace | [25 empty] | ROZ
P.č. | Číslo položky | Název položky | MJ | Množství | Cena / MJ | Celkem | Dodávka | Dodávka celk. | Montáž | Montáž celk. | DPH | Cena s DPH | Hmotnost / MJ | Hmotnost celk.(t) | Dem. hmotnost / MJ | Dem. hmotnost celk.(t) | Ceník | Cen. soustava / platnost | Cenová úroveň | Nhod / MJ | Nhod celk. | Dodavatel | Typ položky | Stav položky
Díl: | _1 | Rozvaděč |  |  |  | 0 |  | 0 |  | 0 |  | 0 |  | 0 |  | 0 |  |  |  |  | 0 | [6 empty] | DIL
1 | Pol__0001 | RZ1 | kpl | 1 |  | 0 |  | 0 |  | 0 | 21 | 0 | 0 | 0 | 0 | 0 |  | Vlastní | Indiv | 0 | 0 |  | Práce | Běžná |  |  |  | POL1_1
2 | Pol__0002 | RZ2 | kpl | 1 |  | 0 |  | 0 |  | 0 | 21 | 0 | 0 | 0 | 0 | 0 |  | Vlastní | Indiv | 0 | 0 |  | Práce | Běžná |  |  |  | POL1_1
3 | Pol__0003 | RZ3 | kpl | 1 |  | 0 |  | 0 |  | 0 | 21 | 0 | 0 | 0 | 0 | 0 |  | Vlastní | Indiv | 0 | 0 |  | Práce | Běžná |  |  |  | POL1_1
4 | Pol__0004 | RACK | kpl | 1 |  | 0 |  | 0 |  | 0 | 21 | 0 | 0 | 0 | 0 | 0 |  | Vlastní | Indiv | 0 | 0 |  | Práce | Běžná |  |  |  | POL1_1
Díl: | _2 | Svítidla - refernční typ |  |  |  | 0 |  | 0 |  | 0 |  | 0 |  | 0 |  | 0 |  |  |  |  | 0 | [6 empty] | DIL
5 | Pol__0005 | TYP2,UGR<19, IP40, MIKROPRIZMATICKY KRYT, 35W, 4500lm, 600X600 | ks | 11 |  | 0 |  | 0 |  | 0 | 21 | 0 | 0 | 0 | 0 | 0 |  | Vlastní | Indiv | 0 | 0 |  | Práce | Běžná |  |  |  | POL1_1
6 | Pol__0006 | TYP6, VESTAVĚNÝ, DOWNLIGHT, IP20, 2300lm,23W, Ra80,3000K | ks | 19 |  | 0 |  | 0 |  | 0 | 21 | 0 | 0 | 0 | 0 | 0 |  | Vlastní | Indiv | 0 | 0 |  | Práce | Běžná |  |  |  | POL1_1
7 | Pol__0007 | TYP7, DOWNLIGHT, IP20, 17W, 1800lm, Ra80, 3000K | ks | 13 |  | 0 |  | 0 |  | 0 | 21 | 0 | 0 | 0 | 0 | 0 |  | Vlastní | Indiv | 0 | 0 |  | Práce | Běžná |  |  |  | POL1_1
8 | Pol__0008 | TYP3/DALI-IP40, MIKROPRIZMA KRYT, 49W, 5700lm, Ra80, 3000K,600x600 | ks | 24 |  | 0 |  | 0 |  | 0 | 21 | 0 | 0 | 0 | 0 | 0 |  | Vlastní | Indiv | 0 | 0 |  | Práce | Běžná |  |  |  | POL1_1
9 | Pol__0009 | TYP5, NO OSVĚTLENÍ, OPTIKA OTEVŘENÝ PROSTOR, IP20, 2,2W, 380lm, 6500k | ks | 12 |  | 0 |  | 0 |  | 0 | 21 | 0 | 0 | 0 | 0 | 0 |  | Vlastní | Indiv | 0 | 0 |  | Práce | Běžná |  |  |  | POL1_1
10 | Pol__0010 | TYP1,LED NO , přisazené, 1W, 250lm, IP41 | ks | 1 |  | 0 |  | 0 |  | 0 | 21 | 0 | 0 | 0 | 0 | 0 |  | Vlastní | Indiv | 0 | 0 |  | Práce | Běžná |  |  |  | POL1_1
11 | Pol__0011 | TYP4, NO OSVĚTLENÍ, EXIT, 1W, IP65, 125lm,Ra80, 4000K | ks | 3 |  | 0 |  | 0 |  | 0 | 21 | 0 | 0 | 0 | 0 | 0 |  | Vlastní | Indiv | 0 | 0 |  | Práce | Běžná |  |  |  | POL1_1
12 | Pol__0012 | NOUZOVÉ OSVĚTLENÍ S PIKTOGRAMEM, 8W, 3hod | ks | 3 |  | 0 |  | 0 |  | 0 | 21 | 0 | 0 | 0 | 0 | 0 |  | Vlastní | Indiv | 0 | 0 |  | Práce | Běžná |  |  |  | POL1_1
13 | Pol__0013 | PŘISAZENÉ KRUHOVÉ LED SVÍTIDLO 26W, 3000lm, IP20 | ks | 9 |  | 0 |  | 0 |  | 0 | 21 | 0 | 0 | 0 | 0 | 0 |  | Vlastní | Indiv | 0 | 0 |  | Práce | Běžná |  |  |  | POL1_1
14 | Pol__0014 | NÁSTĚNNÉ SVĚTLO LED - KRUH 20-30cm, IP44, 20W | ks | 9 |  | 0 |  | 0 |  | 0 | 21 | 0 | 0 | 0 | 0 | 0 |  | Vlastní | Indiv | 0 | 0 |  | Práce | Běžná |  |  |  | POL1_1
15 | Pol__0015 | NÁSTĚNNÉ SVĚTLO - LINIOVÉ 1200m, IP44, 32W | ks | 7 |  | 0 |  | 0 |  | 0 | 21 | 0 | 0 | 0 | 0 | 0 |  | Vlastní | Indiv | 0 | 0 |  | Práce | Běžná |  |  |  | POL1_1
16 | Pol__0016 | NÁSTĚNNÉ SVÍTIDLO S INTEGROVANÝM ČIDLEM POHYBU IP44, 10W, NA FASÁDĚ | KS | 3 |  | 0 |  | 0 |  | 0 | 21 | 0 | 0 | 0 | 0 | 0 |  | Vlastní | Indiv | 0 | 0 |  | Práce | Běžná |  |  |  | POL1_1
17 | Pol__0017 | NÁSTĚNNÉ SVĚTLO NA SCHODECH LED, 15-20W | ks | 7 |  | 0 |  | 0 |  | 0 | 21 | 0 | 0 | 0 | 0 | 0 |  | Vlastní | Indiv | 0 | 0 |  | Práce | Běžná |  |  |  | POL1_1
Díl: | _3 | Elektromontážní materiál |  |  |  | 0 |  | 0 |  | 0 |  | 0 |  | 0 |  | 0 |  |  |  |  | 0 | [6 empty] | DIL
18 | Pol__0018 | Trubka ohebná pr.25mm | m | 360 |  | 0 |  | 0 |  | 0 | 21 | 0 | 0 | 0 | 0 | 0 |  | Vlastní | Indiv | 0 | 0 |  | Práce | Běžná |  |  |  | POL1_1
19 | Pol__0019 | Krabice instalační | ks | 265 |  | 0 |  | 0 |  | 0 | 21 | 0 | 0 | 0 | 0 | 0 |  | Vlastní | Indiv | 0 | 0 |  | Práce | Běžná |  |  |  | POL1_1
20 | Pol__0020 | Wago svorky | ks | 100 |  | 0 |  | 0 |  | 0 | 21 | 0 | 0 | 0 | 0 | 0 |  | Vlastní | Indiv | 0 | 0 |  | Práce | Běžná |  |  |  | POL1_1
21 | Pol__0021 | VODIC CY 4 ZELENOZLUTY | m | 500 |  | 0 |  | 0 |  | 0 | 21 | 0 | 0 | 0 | 0 | 0 |  | Vlastní | Indiv | 0 | 0 |  | Práce | Běžná |  |  |  | POL1_1
22 | Pol__0022 | VODIC CY 6 ZELENOZLUTY | m | 80 |  | 0 |  | 0 |  | 0 | 21 | 0 | 0 | 0 | 0 | 0 |  | Vlastní | Indiv | 0 | 0 |  | Práce | Běžná |  |  |  | POL1_1
23 | Pol__0023 | VODIC CY 10 ZELENOZLUTY | m | 40 |  | 0 |  | 0 |  | 0 | 21 | 0 | 0 | 0 | 0 | 0 |  | Vlastní | Indiv | 0 | 0 |  | Práce | Běžná |  |  |  | POL1_1
24 | Pol__0024 | KABEL JYTY 2x1 | m | 330 |  | 0 |  | 0 |  | 0 | 21 | 0 | 0 | 0 | 0 | 0 |  | Vlastní | Indiv | 0 | 0 |  | Práce | Běžná |  |  |  | POL1_1
25 | Pol__0025 | KABEL JYTY 4x1 | m | 140 |  | 0 |  | 0 |  | 0 | 21 | 0 | 0 | 0 | 0 | 0 |  | Vlastní | Indiv | 0 | 0 |  | Práce | Běžná |  |  |  | POL1_1
26 | Pol__0026 | KABEL PRAFlaDur 2x 1,5 | m | 15 |  | 0 |  | 0 |  | 0 | 21 | 0 | 0 | 0 | 0 | 0 |  | Vlastní | Indiv | 0 | 0 |  | Práce | Běžná |  |  |  | POL1_1
27 | Pol__0027 | KABEL CXKH-R-O 3x 1,5 | m | 240 |  | 0 |  | 0 |  | 0 | 21 | 0 | 0 | 0 | 0 | 0 |  | Vlastní | Indiv | 0 | 0 |  | Práce | Běžná |  |  |  | POL1_1
28 | Pol__0028 | KABEL CXKH-R-J 3x 1,5 | m | 630 |  | 0 |  | 0 |  | 0 | 21 | 0 | 0 | 0 | 0 | 0 |  | Vlastní | Indiv | 0 | 0 |  | Práce | Běžná |  |  |  | POL1_1
29 | Pol__0029 | KABEL CXKH-R-J 3x 2,5 | m | 190 |  | 0 |  | 0 |  | 0 | 21 | 0 | 0 | 0 | 0 | 0 |  | Vlastní | Indiv | 0 | 0 |  | Práce | Běžná |  |  |  | POL1_1
30 | Pol__0030 | KABEL CXKH-R-O 5x 1,5 | m | 210 |  | 0 |  | 0 |  | 0 | 21 | 0 | 0 | 0 | 0 | 0 |  | Vlastní | Indiv | 0 | 0 |  | Práce | Běžná |  |  |  | POL1_1
31 | Pol__0031 | KABEL CXKH-R-J 5x 1,5 | m | 780 |  | 0 |  | 0 |  | 0 | 21 | 0 | 0 | 0 | 0 | 0 |  | Vlastní | Indiv | 0 | 0 |  | Práce | Běžná |  |  |  | POL1_1
32 | Pol__0032 | KABEL CXKH-R-J 5x 4 | m | 15 |  | 0 |  | 0 |  | 0 | 21 | 0 | 0 | 0 | 0 | 0 |  | Vlastní | Indiv | 0 | 0 |  | Práce | Běžná |  |  |  | POL1_1
33 | Pol__0033 | KABEL CXKH-R-J 5x 10 | m | 10 |  | 0 |  | 0 |  | 0 | 21 | 0 | 0 | 0 | 0 | 0 |  | Vlastní | Indiv | 0 | 0 |  | Práce | Běžná |  |  |  | POL1_1
34 | Pol__0034 | KABEL CXKH-R-J 4x25 | m | 25 |  | 0 |  | 0 |  | 0 | 21 | 0 | 0 | 0 | 0 | 0 |  | Vlastní | Indiv | 0 | 0 |  | Práce | Běžná |  |  |  | POL1_1
35 | Pol__0035 | Vývod zakončený svorkovnicí | ks | 40 |  | 0 |  | 0 |  | 0 | 21 | 0 | 0 | 0 | 0 | 0 |  | Vlastní | Indiv | 0 | 0 |  | Práce | Běžná |  |  |  | POL1_1
36 | Pol__0036 | Tlačítko total stop | ks | 1 |  | 0 |  | 0 |  | 0 | 21 | 0 | 0 | 0 | 0 | 0 |  | Vlastní | Indiv | 0 | 0 |  | Práce | Běžná |  |  |  | POL1_1
37 | Pol__0037 | VYP.c.1 vč. krytky | ks | 10 |  | 0 |  | 0 |  | 0 | 21 | 0 | 0 | 0 | 0 | 0 |  | Vlastní | Indiv | 0 | 0 |  | Práce | Běžná |  |  |  | POL1_1
38 | Pol__0038 | VYP.c.1 vč. krytky IP44 | ks | 4 |  | 0 |  | 0 |  | 0 | 21 | 0 | 0 | 0 | 0 | 0 |  | Vlastní | Indiv | 0 | 0 |  | Práce | Běžná |  |  |  | POL1_1
39 | Pol__0039 | VYP.c.5 vč. krytky | ks | 4 |  | 0 |  | 0 |  | 0 | 21 | 0 | 0 | 0 | 0 | 0 |  | Vlastní | Indiv | 0 | 0 |  | Práce | Běžná |  |  |  | POL1_1
40 | Pol__0040 | VYP.c.6 vč. krytky | ks | 26 |  | 0 |  | 0 |  | 0 | 21 | 0 | 0 | 0 | 0 | 0 |  | Vlastní | Indiv | 0 | 0 |  | Práce | Běžná |  |  |  | POL1_1
41 | Pol__0041 | VYP.c.7 vč. krytky | ks | 7 |  | 0 |  | 0 |  | 0 | 21 | 0 | 0 | 0 | 0 | 0 |  | Vlastní | Indiv | 0 | 0 |  | Práce | Běžná |  |  |  | POL1_1
42 | Pol__0042 | Stmívač otočný | ks | 16 |  | 0 |  | 0 |  | 0 | 21 | 0 | 0 | 0 | 0 | 0 |  | Vlastní | Indiv | 0 | 0 |  | Práce | Běžná |  |  |  | POL1_1
43 | Pol__0043 | Pohybové čidlo 360° | ks | 4 |  | 0 |  | 0 |  | 0 | 21 | 0 | 0 | 0 | 0 | 0 |  | Vlastní | Indiv | 0 | 0 |  | Práce | Běžná |  |  |  | POL1_1
44 | Pol__0044 | Zásuvka jednonásobná s dětskou ochranou | ks | 17 |  | 0 |  | 0 |  | 0 | 21 | 0 | 0 | 0 | 0 | 0 |  | Vlastní | Indiv | 0 | 0 |  | Práce | Běžná |  |  |  | POL1_1
45 | Pol__0045 | Zásuvka dvojitá s dětskou ochranou | ks | 37 |  | 0 |  | 0 |  | 0 | 21 | 0 | 0 | 0 | 0 | 0 |  | Vlastní | Indiv | 0 | 0 |  | Práce | Běžná |  |  |  | POL1_1
46 | Pol__0046 | Zásuvka jednonásobná IP44 s dětskou ochranou | ks | 10 |  | 0 |  | 0 |  | 0 | 21 | 0 | 0 | 0 | 0 | 0 |  | Vlastní | Indiv | 0 | 0 |  | Práce | Běžná |  |  |  | POL1_1
47 | Pol__0047 | Zásuvka dvojitá IP44 s dětskou ochranou | ks | 5 |  | 0 |  | 0 |  | 0 | 21 | 0 | 0 | 0 | 0 | 0 |  | Vlastní | Indiv | 0 | 0 |  | Práce | Běžná |  |  |  | POL1_1
48 | Pol__0048 | Rámeček jednonásobný | ks | 105 |  | 0 |  | 0 |  | 0 | 21 | 0 | 0 | 0 | 0 | 0 |  | Vlastní | Indiv | 0 | 0 |  | Práce | Běžná |  |  |  | POL1_1
49 | Pol__0049 | Autonomní detektor požáru | ks | 8 |  | 0 |  | 0 |  | 0 | 21 | 0 | 0 | 0 | 0 | 0 |  | Vlastní | Indiv | 0 | 0 |  | Práce | Běžná |  |  |  | POL1_1
50 | Pol__0050 | Datová zásuvka | ks | 6 |  | 0 |  | 0 |  | 0 | 21 | 0 | 0 | 0 | 0 | 0 |  | Vlastní | Indiv | 0 | 0 |  | Práce | Běžná |  |  |  | POL1_1
51 | Pol__0051 | UTP cat.6 | m | 360 |  | 0 |  | 0 |  | 0 | 21 | 0 | 0 | 0 | 0 | 0 |  | Vlastní | Indiv | 0 | 0 |  | Práce | Běžná |  |  |  | POL1_1
52 | Pol__0052 | Videotelefon (1x tablo, 3x vnitřní jednotka vč. krabic a přílušenství, dveřní zámek) | kpl | 1 |  | 0 |  | 0 |  | 0 | 21 | 0 | 0 | 0 | 0 | 0 |  | Vlastní | Indiv | 0 | 0 |  | Práce | Běžná |  |  |  | POL1_1
53 | Pol__0053 | Prostorový termostat (dodávka UT) | ks | 15 |  | 0 |  | 0 |  | 0 | 21 | 0 | 0 | 0 | 0 | 0 |  | Vlastní | Indiv | 0 | 0 |  | Práce | Běžná |  |  |  | POL1_1
54 | Pol__0054 | Ekvitermní čidlo (dodávka UT) | ks | 1 |  | 0 |  | 0 |  | 0 | 21 | 0 | 0 | 0 | 0 | 0 |  | Vlastní | Indiv | 0 | 0 |  | Práce | Běžná |  |  |  | POL1_1
55 | Pol__0055 | Transformátor VZT 24V AC/DC | ks | 4 |  | 0 |  | 0 |  | 0 | 21 | 0 | 0 | 0 | 0 | 0 |  | Vlastní | Indiv | 0 | 0 |  | Práce | Běžná |  |  |  | POL1_1
56 | Pol__0056 | Vypínač 3f 400V/3P/32A | ks | 1 |  | 0 |  | 0 |  | 0 | 21 | 0 | 0 | 0 | 0 | 0 |  | Vlastní | Indiv | 0 | 0 |  | Práce | Běžná |  |  |  | POL1_1
Díl: | _4 | Stavební práce |  |  |  | 0 |  | 0 |  | 0 |  | 0 |  | 0 |  | 0 |  |  |  |  | 0 | [6 empty] | DIL
57 | Pol__0057 | Vykroužení otvorů pro rozvodky, průrazy | ks | 300 |  | 0 |  | 0 |  | 0 | 21 | 0 | 0 | 0 | 0 | 0 |  | Vlastní | Indiv | 0 | 0 |  | Práce | Běžná |  |  |  | POL1_1
58 | Pol__0058 | Vyřezání/vysekání drážek | m | 900 |  | 0 |  | 0 |  | 0 | 21 | 0 | 0 | 0 | 0 | 0 |  | Vlastní | Indiv | 0 | 0 |  | Práce | Běžná |  |  |  | POL1_1
59 | Pol__0059 | Hrubé zapravení drážek | m | 900 |  | 0 |  | 0 |  | 0 | 21 | 0 | 0 | 0 | 0 | 0 |  | Vlastní | Indiv | 0 | 0 |  | Práce | Běžná |  |  |  | POL1_1
Díl: | 900 | HZS |  |  |  | 0 |  | 0 |  | 0 |  | 0 |  | 0 |  | 0 |  |  |  |  | 0 | [6 empty] | DIL
60 | Pol__0060 | Podružný materiál | kpl | 1 |  | 0 |  | 0 |  | 0 | 21 | 0 | 0 | 0 | 0 | 0 |  | Vlastní | Indiv | 0 | 0 |  | Práce | Běžná |  |  |  | POL1_1
61 | Pol__0061 | Prořez | kpl | 1 |  | 0 |  | 0 |  | 0 | 21 | 0 | 0 | 0 | 0 | 0 |  | Vlastní | Indiv | 0 | 0 |  | Práce | Běžná |  |  |  | POL1_1
62 | Pol__0062 | Doprava | kpl | 1 |  | 0 |  | 0 |  | 0 | 21 | 0 | 0 | 0 | 0 | 0 |  | Vlastní | Indiv | 0 | 0 |  | Práce | Běžná |  |  |  | POL1_1
63 | Pol__0063 | Koordinace | hod | 15 |  | 0 |  | 0 |  | 0 | 21 | 0 | 0 | 0 | 0 | 0 |  | Vlastní | Indiv | 0 | 0 |  | Práce | Běžná |  |  |  | POL1_1
64 | Pol__0064 | Výchozí revize | kpl | 1 |  | 0 |  | 0 |  | 0 | 21 | 0 | 0 | 0 | 0 | 0 |  | Vlastní | Indiv | 0 | 0 |  | Práce | Běžná |  |  |  | POL1_1
[26 empty] | 12 | 21 | DPH
| Celkem |  |  |  |  | 0 | [19 empty] | 0 | 0 | SUM
END
Note on S6: Jedná se o informaci, zda se jedná o položku, která je do rozpočtu zadána z cenové soustavy RTS, nebo vlastní.
Note on T6: Jedná se o název CÚ, která je zadána u položky rozpočtu

## 01 08 Pol
Položkový soupis prací a dodávek | [27 empty] | #TypZaznamu#
S: | 2024/11 | Změna užívání stavby a stavební úpravy objektu č.p. 202, Český Brod | [25 empty] | STA
O: | 01 | Změna v užívání stavby a stavební úpravy objektu č. p. 202 Český Brod | [22 empty] | STA |  |  | OBJ
R: | 08 | Ochrana před bleskem | [25 empty] | ROZ
P.č. | Číslo položky | Název položky | MJ | Množství | Cena / MJ | Celkem | Dodávka | Dodávka celk. | Montáž | Montáž celk. | DPH | Cena s DPH | Hmotnost / MJ | Hmotnost celk.(t) | Dem. hmotnost / MJ | Dem. hmotnost celk.(t) | Ceník | Cen. soustava / platnost | Cenová úroveň | Nhod / MJ | Nhod celk. | Dodavatel | Typ položky | Stav položky
Díl: | _01 | Ochrana před bleskem - IZOLOVANÁ-HVI |  |  |  | 0 |  | 0 |  | 0 |  | 0 |  | 19510 |  | 0 |  |  |  |  | 0 | [6 empty] | DIL
1 | Pol__0001 | Držák mezi střešní krokve | ks | 2 |  | 0 |  | 0 |  | 0 | 21 | 0 | 1500 | 3000 | 0 | 0 |  | Vlastní | Indiv | 0 | 0 |  | Práce | Běžná |  |  |  | POL1_1
2 | Pol__0002 | Podpůrná trubka pro jímací tyč | ks | 2 |  | 0 |  | 0 |  | 0 | 21 | 0 | 375 | 750 | 0 | 0 |  | Vlastní | Indiv | 0 | 0 |  | Práce | Běžná |  |  |  | POL1_1
3 | Pol__0003 | Průchodka střechou černá | ks | 2 |  | 0 |  | 0 |  | 0 | 21 | 0 | 450 | 900 | 0 | 0 |  | Vlastní | Indiv | 0 | 0 |  | Práce | Běžná |  |  |  | POL1_1
4 | Pol__0004 | Vodič HVI long šedý | m | 36 |  | 0 |  | 0 |  | 0 | 21 | 0 | 150 | 5400 | 0 | 0 |  | Vlastní | Indiv | 0 | 0 |  | Práce | Běžná |  |  |  | POL1_1
5 | Pol__0005 | Sada připojovacích prvků - vnější uložení | ks | 2 |  | 0 |  | 0 |  | 0 | 21 | 0 | 250 | 500 | 0 | 0 |  | Vlastní | Indiv | 0 | 0 |  | Práce | Běžná |  |  |  | POL1_1
6 | Pol__0006 | Připojovací sada HVI vodiče | ks | 2 |  | 0 |  | 0 |  | 0 | 21 | 0 | 250 | 500 | 0 | 0 |  | Vlastní | Indiv | 0 | 0 |  | Práce | Běžná |  |  |  | POL1_1
7 | Pol__0007 | Střešní držák vedení pro sedlové střechy | ks | 30 |  | 0 |  | 0 |  | 0 | 21 | 0 | 15 | 450 | 0 | 0 |  | Vlastní | Indiv | 0 | 0 |  | Práce | Běžná |  |  |  | POL1_1
8 | Pol__0008 | Držák vedení pro montáž na stěnu | ks | 20 |  | 0 |  | 0 |  | 0 | 21 | 0 | 15 | 300 | 0 | 0 |  | Vlastní | Indiv | 0 | 0 |  | Práce | Běžná |  |  |  | POL1_1
9 | Pol__0009 | Zkušební svorka 8-10/16 mm | ks | 2 |  | 0 |  | 0 |  | 0 | 21 | 0 | 75 | 150 | 0 | 0 |  | Vlastní | Indiv | 0 | 0 |  | Práce | Běžná |  |  |  | POL1_1
10 | Pol__0010 | Číselný štítek 16mm | ks | 2 |  | 0 |  | 0 |  | 0 | 21 | 0 | 5 | 10 | 0 | 0 |  | Vlastní | Indiv | 0 | 0 |  | Práce | Běžná |  |  |  | POL1_1
11 | Pol__0011 | Zaváděcí tyč 16/1000 mm | ks | 2 |  | 0 |  | 0 |  | 0 | 21 | 0 | 275 | 550 | 0 | 0 |  | Vlastní | Indiv | 0 | 0 |  | Práce | Běžná |  |  |  | POL1_1
12 | Pol__0012 | Držák na stěnu 16mm | ks | 4 |  | 0 |  | 0 |  | 0 | 21 | 0 | 25 | 100 | 0 | 0 |  | Vlastní | Indiv | 0 | 0 |  | Práce | Běžná |  |  |  | POL1_1
13 | Pol__0013 | Plastová podložka | ks | 4 |  | 0 |  | 0 |  | 0 | 21 | 0 | 15 | 60 | 0 | 0 |  | Vlastní | Indiv | 0 | 0 |  | Práce | Běžná |  |  |  | POL1_1
14 | Pol__0014 | Křížová svorka pro zaváděcí tyče | ks | 2 |  | 0 |  | 0 |  | 0 | 21 | 0 | 75 | 150 | 0 | 0 |  | Vlastní | Indiv | 0 | 0 |  | Práce | Běžná |  |  |  | POL1_1
15 | Pol__0015 | Zemnící pásek FeZn 30x4 | m | 20 |  | 0 |  | 0 |  | 0 | 21 | 0 | 120 | 2400 | 0 | 0 |  | Vlastní | Indiv | 0 | 0 |  | Práce | Běžná |  |  |  | POL1_1
16 | Pol__0016 | Drát FeZn 10 | m | 12 |  | 0 |  | 0 |  | 0 | 21 | 0 | 120 | 1440 | 0 | 0 |  | Vlastní | Indiv | 0 | 0 |  | Práce | Běžná |  |  |  | POL1_1
17 | Pol__0017 | MET | ks | 1 |  | 0 |  | 0 |  | 0 | 21 | 0 | 350 | 350 | 0 | 0 |  | Vlastní | Indiv | 0 | 0 |  | Práce | Běžná |  |  |  | POL1_1
18 | Pol__0018 | Drobný instalační materiál | kpl | 1 |  | 0 |  | 0 |  | 0 | 21 | 0 | 2500 | 2500 | 0 | 0 |  | Vlastní | Indiv | 0 | 0 |  | Práce | Běžná |  |  |  | POL1_1
[26 empty] | 12 | 21 | DPH
| Celkem |  |  |  |  | 0 | [19 empty] | 0 | 0 | SUM
END
Note on S6: Jedná se o informaci, zda se jedná o položku, která je do rozpočtu zadána z cenové soustavy RTS, nebo vlastní.
Note on T6: Jedná se o název CÚ, která je zadána u položky rozpočtu

## 01 09 Pol
Položkový soupis prací a dodávek | [27 empty] | #TypZaznamu#
S: | 2024/11 | Změna užívání stavby a stavební úpravy objektu č.p. 202, Český Brod | [25 empty] | STA
O: | 01 | Změna v užívání stavby a stavební úpravy objektu č. p. 202 Český Brod | [22 empty] | STA |  |  | OBJ
R: | 09 | Vedlejší rozpočtové náklady | [25 empty] | ROZ
P.č. | Číslo položky | Název položky | MJ | Množství | Cena / MJ | Celkem | Dodávka | Dodávka celk. | Montáž | Montáž celk. | DPH | Cena s DPH | Hmotnost / MJ | Hmotnost celk.(t) | Dem. hmotnost / MJ | Dem. hmotnost celk.(t) | Ceník | Cen. soustava / platnost | Cenová úroveň | Nhod / MJ | Nhod celk. | Dodavatel | Typ položky | Stav položky
Díl: | VN | Vedlejší náklady |  |  |  | 0 |  | 0 |  | 0 |  | 0 |  | 0 |  | 0 |  |  |  |  | 0 | [6 empty] | DIL
1 | 00511 R | Geodetické práce | Soubor | 1 |  | 0 |  | 0 |  | 0 | 21 | 0 | 0 | 0 | 0 | 0 |  | RTS 24/ I | Indiv | 0 | 0 |  | VRN | Běžná |  |  |  | POL99_8
2 | 005111021R | Vytyčení inženýrských sítí | Soubor | 1 |  | 0 |  | 0 |  | 0 | 21 | 0 | 0 | 0 | 0 | 0 |  | RTS 24/ I | Indiv | 0 | 0 |  | VRN | Běžná |  |  |  | POL99_8
|  | Zaměření a vytýčení stávajících inženýrských sítí v místě stavby z hlediska jejich ochrany při provádění stavby. | [25 empty] | POP | Zaměření a vytýčení stávajících inženýrských sítí v místě stavby z hlediska jejich ochrany při provádění stavby.
3 | 005121010R | Vybudování zařízení staveniště | Soubor | 1 |  | 0 |  | 0 |  | 0 | 21 | 0 | 0 | 0 | 0 | 0 |  | RTS 24/ I | Indiv | 0 | 0 |  | VRN | Běžná |  |  |  | POL99_8
|  | Náklady spojené se zřízením přípojek energií k objektům zařízení staveniště, vybudování případných měřících odběrných míst a zřízení, případná příprava území pro objekty zařízení staveniště a vlastní vybudování objektů zařízení staveniště. | [25 empty] | POP | Náklady spojené se zřízením přípojek energií k objektům zařízení staveniště, vybudování případných měřících odběrných míst a zřízení, případná příprava území pro objekty zařízení staveniště a vlastní vybudování objektů zařízení staveniště.
4 | 005121020R | Provoz zařízení staveniště | Soubor | 1 |  | 0 |  | 0 |  | 0 | 21 | 0 | 0 | 0 | 0 | 0 |  | RTS 24/ I | Indiv | 0 | 0 |  | VRN | Běžná |  |  |  | POL99_8
|  | Náklady na vybavení objektů zařízení staveniště, ostraha staveniště, náklady na energie spotřebované dodavatelem v rámci provozu zařízení staveniště, náklady na potřebný úklid v prostorách zařízení staveniště, náklady na nutnou údržbu a opravy na objektech zařízení staveniště a na přípojkách energií. | [25 empty] | POP | Náklady na vybavení objektů zařízení staveniště, ostraha staveniště, náklady na energie spotřebované dodavatelem v rámci provozu zařízení staveniště, náklady na potřebný úklid v prostorách zařízení staveniště, náklady na nutnou údržbu a opravy na objektech zařízení staveniště a na přípojkách energií.
5 | 005121030R | Odstranění zařízení staveniště | Soubor | 1 |  | 0 |  | 0 |  | 0 | 21 | 0 | 0 | 0 | 0 | 0 |  | RTS 24/ I | Indiv | 0 | 0 |  | VRN | Běžná |  |  |  | POL99_8
|  | Odstranění objektů zařízení staveniště včetně přípojek energií a jejich odvoz. Položka zahrnuje i náklady na úpravu povrchů po odstranění zařízení staveniště a úklid ploch, na kterých bylo zařízení staveniště provozováno. | [25 empty] | POP | Odstranění objektů zařízení staveniště včetně přípojek energií a jejich odvoz. Položka zahrnuje i náklady na úpravu povrchů po odstranění zařízení staveniště a úklid ploch, na kterých bylo zařízení staveniště provozováno.
6 | 005124010R | Koordinační činnost | Soubor | 1 |  | 0 |  | 0 |  | 0 | 21 | 0 | 0 | 0 | 0 | 0 |  | RTS 24/ I | Indiv | 0 | 0 |  | VRN | Běžná |  |  |  | POL99_8
|  | Koordinace stavebních a technologických dodávek stavby. | [25 empty] | POP
7 | 002360852 | Pronájem ploch, zábor | soubor | 1 |  | 0 |  | 0 |  | 0 | 21 | 0 | 0 | 0 | 0 | 0 |  | Vlastní | Indiv | 0 | 0 |  | VRN | Běžná |  |  |  | POL99_8
Díl: | ON | Ostatní náklady |  |  |  | 0 |  | 0 |  | 0 |  | 0 |  | 0 |  | 0 |  |  |  |  | 0 | [6 empty] | DIL
8 | 00411 R | Přípravné a průzkumné služby či práce | Soubor | 1 |  | 0 |  | 0 |  | 0 | 21 | 0 | 0 | 0 | 0 | 0 |  | RTS 24/ I | Indiv | 0 | 0 |  | VRN | Běžná |  |  |  | POL99_8
|  | Náklady dodavatele vyplývající z povinností dodavatele stanovených obchodními podmínkami před zahájením stavebních prací. Tato skupina zahrnuje zejména náklady na přípravné činnosti. | [25 empty] | POP | Náklady dodavatele vyplývající z povinností dodavatele stanovených obchodními podmínkami před zahájením stavebních prací. Tato skupina zahrnuje zejména náklady na přípravné činnosti.
9 | 004111020R | Vypracování projektové dokumentace | Soubor | 1 |  | 0 |  | 0 |  | 0 | 21 | 0 | 0 | 0 | 0 | 0 |  | RTS 24/ I | Indiv | 0 | 0 |  | VRN | Běžná |  |  |  | POL99_8
|  | Na provedení jednotlivých dílčích částí konstrukce musí být vypracována realizační, dílenská či výrobní dokumentace, která bude odsouhlasena autorským dozorem, TDI a investorem před zhotovením díla (nosné konstrukce, zámečnické konstrukce, klempířské prvky, truhlářské práce, výkres spárořezů apod.). Projektant po zhotoviteli před realizací díla požaduje zpracování a předložení následující dokumentace: | [25 empty] | POP | Na provedení jednotlivých dílčích částí konstrukce musí být vypracována realizační, dílenská či výrobní dokumentace, která bude odsouhlasena autorským dozorem, TDI a investorem před zhotovením díla (nosné konstrukce, zámečnické konstrukce, klempířské prvky, truhlářské práce, výkres spárořezů apod.). Projektant po zhotoviteli před realizací díla požaduje zpracování a předložení následující dokumentace:
|  | - Výrobní dokumentace všech oken a vstupních dveří včetně řešení jejich propojení s navazujícími konstrukcemi, včetně jejich vzorkování. | [25 empty] | POP | - Výrobní dokumentace všech oken a vstupních dveří včetně řešení jejich propojení s navazujícími konstrukcemi, včetně jejich vzorkování.
|  | - Výrobní dokumentace všech vnitřních dveří a příslušných zárubní a kování včetně řešení jejich propojení s navazujícími konstrukcemi, včetně jejich vzorkování. | [25 empty] | POP | - Výrobní dokumentace všech vnitřních dveří a příslušných zárubní a kování včetně řešení jejich propojení s navazujícími konstrukcemi, včetně jejich vzorkování.
|  | - Dodavatelská (výrobní a montážní) dokumentace dřevěných a ocelových konstrukcí, vč. kotvení zámečnických výrobků, včetně jejich vzorkování. | [25 empty] | POP | - Dodavatelská (výrobní a montážní) dokumentace dřevěných a ocelových konstrukcí, vč. kotvení zámečnických výrobků, včetně jejich vzorkování.
|  | - Dodavatelská (výrobní a montážní) dokumentace ocelové pochozí lávky v půdním prostoru. | [25 empty] | POP
|  | - Realizační dokumentace železobetonových konstrukcí. | [25 empty] | POP
|  | - Spárořez prováděných dlažeb a obkladů (podlahy, stěny), včetně jejich vzorkování. | [25 empty] | POP
|  | - Návrh a výrobní dokumentaci střešního záchytného a bezpečnostního systému. | [25 empty] | POP
|  | - Výrobní dokumentace zámečnických výrobků včetně řešení jejich propojení s navazujícími konstrukcemi, včetně jejich vzorkování. | [25 empty] | POP | - Výrobní dokumentace zámečnických výrobků včetně řešení jejich propojení s navazujícími konstrukcemi, včetně jejich vzorkování.
|  | - Výrobní dokumentace atypických klempířských a zámečnických výrobků včetně řešení jejich propojení s navazujícími konstrukcemi, včetně jejich vzorkování. | [25 empty] | POP | - Výrobní dokumentace atypických klempířských a zámečnických výrobků včetně řešení jejich propojení s navazujícími konstrukcemi, včetně jejich vzorkování.
|  | - Vzorkování fasády. | [25 empty] | POP
|  | - Úprava pozemku/terénní práce. | [25 empty] | POP
|  | - Dokumentace mechanické sanace konstrukcí zdiva metodou jejich podřezání s vkládáním izolantu. | [25 empty] | POP
10 | 005122 R | Provozní vlivy | Soubor | 1 |  | 0 |  | 0 |  | 0 | 21 | 0 | 0 | 0 | 0 | 0 |  | RTS 24/ I | Indiv | 0 | 0 |  | VRN | Běžná |  |  |  | POL99_8
|  | Náklady na ztížené podmínky provádění tam, kde jsou stavební práce zcela nebo zčásti omezovány provozem jiných osob. Jde zejména o zvýšené náklady související s omezením provozem v areálu objednatele nebo o náklady v důsledku nezbytného respektování stávající dopravy ovlivňující stavební práce. | [25 empty] | POP | Náklady na ztížené podmínky provádění tam, kde jsou stavební práce zcela nebo zčásti omezovány provozem jiných osob. Jde zejména o zvýšené náklady související s omezením provozem v areálu objednatele nebo o náklady v důsledku nezbytného respektování stávající dopravy ovlivňující stavební práce.
11 | 005241010R | Dokumentace skutečného provedení | Soubor | 1 |  | 0 |  | 0 |  | 0 | 21 | 0 | 0 | 0 | 0 | 0 |  | RTS 24/ I | Indiv | 0 | 0 |  | VRN | Běžná |  |  |  | POL99_8
|  | Náklady na vyhotovení dokumentace skutečného provedení stavby a její předání objednateli v požadované formě a požadovaném počtu. | [25 empty] | POP | Náklady na vyhotovení dokumentace skutečného provedení stavby a její předání objednateli v požadované formě a požadovaném počtu.
[26 empty] | 12 | 21 | DPH
| Celkem |  |  |  |  | 0 | [19 empty] | 0 | 0 | SUM
END
Note on S6: Jedná se o informaci, zda se jedná o položku, která je do rozpočtu zadána z cenové soustavy RTS, nebo vlastní.
Note on T6: Jedná se o název CÚ, která je zadána u položky rozpočtu