## Rekapitulace_stavby
Export Komplet | [27 empty] | 2.0 | ZAMOK |  |  |  |  | False | False | {d1e77092-1b60-41da-97f5-cc81e1870c17}
[33 empty] | 0,01 | 21
[33 empty] | 0,01 | 15
|  | REKAPITULACE STAVBY | [17 empty] | v --- níže se nacházejí doplnkové a pomocné údaje k sestavám --- v | [11 empty] | Návod na vyplnění | 0,001
|  | Kód: |  |  |  |  | 7417 | [24 empty] | Měnit lze pouze buňky se žlutým podbarvením! 1) na prvním listu Rekapitulace stavby vyplňte v sestavě a) Souhrnný list - údaje o Uchazeči (přenesou se do ostatních sestav i v jiných listech) b) Rekapitulace objektů - potřebné Ostatní náklady 2) na vybraných listech vyplňte v sestavě a) Krycí list - údaje o Uchazeči, pokud se liší od údajů o Uchazeči na Souhrnném listu (údaje se přenesou do ostatních sestav v daném listu) b) Rekapitulace rozpočtu - potřebné Ostatní náklady c) Celkové náklady za stavbu - ceny u položek - množství, pokud má žluté podbarvení - a v případě potřeby poznámku (ta je ve skrytém sloupci) | 0,01
|  | Stavba: |  |  |  |  | Nový vodojem a rekonstrukce stávajícího vodojemu Český Brod | [25 empty] | 0,01
|  | KSO: | [13 empty] | CC-CZ: | [16 empty] | 0,01
|  | Místo: | [13 empty] | Datum: |  | 22. 11. 2019 | [14 empty] | 0,01
0,01
|  | Zadavatel: | [13 empty] | IČ: | [16 empty] | 0,01
[16 empty] | DIČ: | [16 empty] | 0,01
0,01
|  | Uchazeč: | [13 empty] | IČ: |  | Vyplň údaj | [14 empty] | 0,01
|  |  | Vyplň údaj | [12 empty] | DIČ: |  | Vyplň údaj | [14 empty] | 0,01
False
|  | Projektant: | [13 empty] | IČ: | [16 empty] | False
[16 empty] | DIČ: | [16 empty] | True
0,01
|  | Zpracovatel: | [13 empty] | IČ: | [16 empty] | 0,01
[16 empty] | DIČ: | [16 empty] | True
Poznámka:
|  | Cena bez DPH | [13 empty] | 0
[8 empty] | Sazba daně |  |  | Základ daně |  |  |  |  | Výše daně
|  | DPH |  | základní |  |  |  | 21% |  |  | 0 |  |  |  |  | 0
|  |  |  | snížená |  |  |  | 15% |  |  | 0 |  |  |  |  | 0
|  |  |  | zákl. přenesená |  |  |  | 21% |  |  | 0 |  |  |  |  | 0
|  |  |  | sníž. přenesená |  |  |  | 15% |  |  | 0 |  |  |  |  | 0
|  |  |  | nulová |  |  |  | 0% |  |  | 0 |  |  |  |  | 0
|  | Cena s DPH | [6 empty] | v |  |  | CZK |  |  |  | 0
|  | Projektant | [11 empty] | Zpracovatel
|  | Datum a podpis: | [7 empty] | Razítko |  |  |  | Datum a podpis: |  |  | Razítko
|  | Objednavatel | [11 empty] | Uchazeč
|  | Datum a podpis: | [7 empty] | Razítko |  |  |  | Datum a podpis: |  |  | Razítko
REKAPITULACE OBJEKTŮ STAVBY A SOUPISŮ PRACÍ
| Kód: | [6 empty] | 7417
| Stavba: | [6 empty] | Nový vodojem a rekonstrukce stávajícího vodojemu Český Brod
| Místo: | [13 empty] | Datum: |  | 22. 11. 2019
| Zadavatel: | [13 empty] | Projektant: |  |  |  |  | Informatívní údaje z listů zakázek
| Uchazeč: | [13 empty] | Zpracovatel:
| Kód |  |  |  | Popis | [7 empty] | Cena bez DPH [CZK] |  |  |  |  | Cena s DPH [CZK] | Typ | z toho Ostat. náklady [CZK] | DPH [CZK] | Normohodiny [h] | DPH základní [CZK] | DPH snížená [CZK] | DPH základní přenesená [CZK] | DPH snížená přenesená [CZK] | Základna DPH základní | Základna DPH snížená | Základna DPH zákl. přenesená | Základna DPH sníž. přenesená | Základna DPH nulová
| Náklady z rozpočtů | [11 empty] | 0 |  |  |  |  | 0 |  | 0 | 0 | 0 | 0 | 0 | 0 | 0 | 0 | 0 | 0 | 0 | 0 |  | D | 0 | ###NOIMPORT### | IMPORT | {d1e77092-1b60-41da-97f5-cc81e1870c17} | {00000000-0000-0000-0000-000000000000}
/ |  | SO 01 |  |  |  | Nový vodojem 900 m3 a rekonstrukce stávajícího | [6 empty] | 0 |  |  |  |  | 0 | STA | 0 | 0 | 0 | 0 | 0 | 0 | 0 | 0 | 0 | 0 | 0 | 0 |  |  | 1 |  | IMPORT | {2ae5eb28-08be-40d8-b2cc-a44a4a710a96} | {d1e77092-1b60-41da-97f5-cc81e1870c17} | 2
/ |  | SO 01_N |  |  |  | Nový vodojem 900 m3 a rekonstrukce stávajícího - neuznatelné náklady | [6 empty] | 0 |  |  |  |  | 0 | STA | 0 | 0 | 0 | 0 | 0 | 0 | 0 | 0 | 0 | 0 | 0 | 0 |  |  | 1 |  | IMPORT | {0c89df52-4b1f-4584-9605-f2ed12b458c7} | {d1e77092-1b60-41da-97f5-cc81e1870c17} | 2
/ |  | SO 02 |  |  |  | Zpevněné plochy | [6 empty] | 0 |  |  |  |  | 0 | STA | 0 | 0 | 0 | 0 | 0 | 0 | 0 | 0 | 0 | 0 | 0 | 0 |  |  | 1 |  | IMPORT | {ccd213da-58d3-412b-aa11-6e5cc44cd5ae} | {d1e77092-1b60-41da-97f5-cc81e1870c17} | 2
/ |  | SO 03 |  |  |  | Terénní a sadové úpravy - oplocení | [6 empty] | 0 |  |  |  |  | 0 | STA | 0 | 0 | 0 | 0 | 0 | 0 | 0 | 0 | 0 | 0 | 0 | 0 |  |  | 1 |  | IMPORT | {48c019fb-c17c-442b-967c-01dc3a730622} | {d1e77092-1b60-41da-97f5-cc81e1870c17} | 2
/ |  | VRN |  |  |  | Vedlejší rozpočtové náklady | [6 empty] | 0 |  |  |  |  | 0 | STA | 0 | 0 | 0 | 0 | 0 | 0 | 0 | 0 | 0 | 0 | 0 | 0 |  |  | 1 |  | IMPORT | {a9949521-5ba0-4835-8ef6-624b611355ec} | {d1e77092-1b60-41da-97f5-cc81e1870c17} | 2
|  | PS 01 |  |  |  | Strojní část | [6 empty] | 0 |  |  |  |  | 0 |  | 0 | 0 | 0 | 0 | 0 | 0 | 0 | 0 | 0 | 0 | 0 | 0
|  | PS 02 |  |  |  | Elektrotechnická část, ASŘ, přenosy | [6 empty] | 0 |  |  |  |  | 0 |  | 0 | 0 | 0 | 0 | 0 | 0 | 0 | 0 | 0 | 0 | 0 | 0

## Rekapitulace stavební SO
Export Komplet | [27 empty] | 2.0 | ZAMOK |  |  |  |  | False | False | {d1e77092-1b60-41da-97f5-cc81e1870c17}
[33 empty] | 0,01 | 21
[33 empty] | 0,01 | 15
|  | REKAPITULACE STAVBY | [17 empty] | v --- níže se nacházejí doplnkové a pomocné údaje k sestavám --- v | [11 empty] | Návod na vyplnění | 0,001
|  | Kód: |  |  |  |  | 7417 | [24 empty] | Měnit lze pouze buňky se žlutým podbarvením! 1) na prvním listu Rekapitulace stavby vyplňte v sestavě a) Souhrnný list - údaje o Uchazeči (přenesou se do ostatních sestav i v jiných listech) b) Rekapitulace objektů - potřebné Ostatní náklady 2) na vybraných listech vyplňte v sestavě a) Krycí list - údaje o Uchazeči, pokud se liší od údajů o Uchazeči na Souhrnném listu (údaje se přenesou do ostatních sestav v daném listu) b) Rekapitulace rozpočtu - potřebné Ostatní náklady c) Celkové náklady za stavbu - ceny u položek - množství, pokud má žluté podbarvení - a v případě potřeby poznámku (ta je ve skrytém sloupci) | 0,01
|  | Stavba: |  |  |  |  | Nový vodojem a rekonstrukce stávajícího vodojemu Český Brod | [25 empty] | 0,01
|  | KSO: | [13 empty] | CC-CZ: | [16 empty] | 0,01
|  | Místo: | [13 empty] | Datum: |  | 22. 11. 2019 | [14 empty] | 0,01
0,01
|  | Zadavatel: | [13 empty] | IČ: | [16 empty] | 0,01
[16 empty] | DIČ: | [16 empty] | 0,01
0,01
|  | Uchazeč: | [13 empty] | IČ: |  | Vyplň údaj | [14 empty] | 0,01
|  |  | Vyplň údaj | [12 empty] | DIČ: |  | Vyplň údaj | [14 empty] | 0,01
False
|  | Projektant: | [13 empty] | IČ: | [16 empty] | False
[16 empty] | DIČ: | [16 empty] | True
0,01
|  | Zpracovatel: | [13 empty] | IČ: | [16 empty] | 0,01
[16 empty] | DIČ: | [16 empty] | True
Poznámka:
|  | Cena bez DPH | [13 empty] | 0
[8 empty] | Sazba daně |  |  | Základ daně |  |  |  |  | Výše daně
|  | DPH |  | základní |  |  |  | 21% |  |  | 0 |  |  |  |  | 0
|  |  |  | snížená |  |  |  | 15% |  |  | 0 |  |  |  |  | 0
|  |  |  | zákl. přenesená |  |  |  | 21% |  |  | 0 |  |  |  |  | 0
|  |  |  | sníž. přenesená |  |  |  | 15% |  |  | 0 |  |  |  |  | 0
|  |  |  | nulová |  |  |  | 0% |  |  | 0 |  |  |  |  | 0
|  | Cena s DPH | [6 empty] | v |  |  | CZK |  |  |  | 0
|  | Projektant | [11 empty] | Zpracovatel
|  | Datum a podpis: | [7 empty] | Razítko |  |  |  | Datum a podpis: |  |  | Razítko
|  | Objednavatel | [11 empty] | Uchazeč
|  | Datum a podpis: | [7 empty] | Razítko |  |  |  | Datum a podpis: |  |  | Razítko
REKAPITULACE OBJEKTŮ STAVBY A SOUPISŮ PRACÍ
| Kód: | [6 empty] | 7417
| Stavba: | [6 empty] | Nový vodojem a rekonstrukce stávajícího vodojemu Český Brod
| Místo: | [13 empty] | Datum: |  | 22. 11. 2019
| Zadavatel: | [13 empty] | Projektant: |  |  |  |  | Informatívní údaje z listů zakázek
| Uchazeč: | [13 empty] | Zpracovatel:
| Kód |  |  |  | Popis | [7 empty] | Cena bez DPH [CZK] |  |  |  |  | Cena s DPH [CZK] | Typ | z toho Ostat. náklady [CZK] | DPH [CZK] | Normohodiny [h] | DPH základní [CZK] | DPH snížená [CZK] | DPH základní přenesená [CZK] | DPH snížená přenesená [CZK] | Základna DPH základní | Základna DPH snížená | Základna DPH zákl. přenesená | Základna DPH sníž. přenesená | Základna DPH nulová
| Náklady z rozpočtů | [11 empty] | 0 |  |  |  |  | 0 |  | 0 | 0 | 0 | 0 | 0 | 0 | 0 | 0 | 0 | 0 | 0 | 0 |  | D | 0 | ###NOIMPORT### | IMPORT | {d1e77092-1b60-41da-97f5-cc81e1870c17} | {00000000-0000-0000-0000-000000000000}
/ |  | SO 01 |  |  |  | Nový vodojem 900 m3 a rekonstrukce stávajícího | [6 empty] | 0 |  |  |  |  | 0 | STA | 0 | 0 | 0 | 0 | 0 | 0 | 0 | 0 | 0 | 0 | 0 | 0 |  |  | 1 |  | IMPORT | {2ae5eb28-08be-40d8-b2cc-a44a4a710a96} | {d1e77092-1b60-41da-97f5-cc81e1870c17} | 2
/ |  | SO 01_N |  |  |  | Nový vodojem 900 m3 a rekonstrukce stávajícího - neuznatelné náklady | [6 empty] | 0 |  |  |  |  | 0 | STA | 0 | 0 | 0 | 0 | 0 | 0 | 0 | 0 | 0 | 0 | 0 | 0 |  |  | 1 |  | IMPORT | {0c89df52-4b1f-4584-9605-f2ed12b458c7} | {d1e77092-1b60-41da-97f5-cc81e1870c17} | 2
/ |  | SO 02 |  |  |  | Zpevněné plochy | [6 empty] | 0 |  |  |  |  | 0 | STA | 0 | 0 | 0 | 0 | 0 | 0 | 0 | 0 | 0 | 0 | 0 | 0 |  |  | 1 |  | IMPORT | {ccd213da-58d3-412b-aa11-6e5cc44cd5ae} | {d1e77092-1b60-41da-97f5-cc81e1870c17} | 2
/ |  | SO 03 |  |  |  | Terénní a sadové úpravy - oplocení | [6 empty] | 0 |  |  |  |  | 0 | STA | 0 | 0 | 0 | 0 | 0 | 0 | 0 | 0 | 0 | 0 | 0 | 0 |  |  | 1 |  | IMPORT | {48c019fb-c17c-442b-967c-01dc3a730622} | {d1e77092-1b60-41da-97f5-cc81e1870c17} | 2
/ |  | VRN |  |  |  | Vedlejší rozpočtové náklady | [6 empty] | 0 |  |  |  |  | 0 | STA | 0 | 0 | 0 | 0 | 0 | 0 | 0 | 0 | 0 | 0 | 0 | 0 |  |  | 1 |  | IMPORT | {a9949521-5ba0-4835-8ef6-624b611355ec} | {d1e77092-1b60-41da-97f5-cc81e1870c17} | 2

## SO 01 - Nový vodojem 900 ...
{2ae5eb28-08be-40d8-b2cc-a44a4a710a96}
2
| KRYCÍ LIST SOUPISU PRACÍ | [7 empty] | v --- níže se nacházejí doplnkové a pomocné údaje k sestavám --- v | [8 empty] | False
Stavba:
Nový vodojem a rekonstrukce stávajícího vodojemu Český Brod
Objekt:
SO 01 - Nový vodojem 900 m3 a rekonstrukce stávajícího
| KSO: |  |  |  |  | CC-CZ:
| Místo: |  |  |  |  | Datum: | 22. 11. 2019
| Zadavatel: |  |  |  |  | IČ:
DIČ:
| Uchazeč: |  |  |  |  | IČ: | Vyplň údaj
|  | Vyplň údaj |  |  |  | DIČ: | Vyplň údaj
| Projektant: |  |  |  |  | IČ:
DIČ:
| Zpracovatel: |  |  |  |  | IČ:
DIČ:
Poznámka:
| Cena bez DPH | [5 empty] | 0
|  |  | Základ daně |  |  | Sazba daně | Výše daně
| DPH | základní | 0 |  |  | 21% | 0
|  | snížená | 0 |  |  | 15% | 0
|  | zákl. přenesená | 0 |  |  | 21% | 0
|  | sníž. přenesená | 0 |  |  | 15% | 0
|  | nulová | 0 |  |  | 0% | 0
| Cena s DPH |  |  | v | CZK |  | 0
| Projektant |  |  | Zpracovatel
| Datum a podpis: |  | Razítko | Datum a podpis: |  |  | Razítko
| Objednavatel |  |  | Uchazeč
| Datum a podpis: |  | Razítko | Datum a podpis: |  |  | Razítko
REKAPITULACE ČLENĚNÍ SOUPISU PRACÍ
Stavba:
Nový vodojem a rekonstrukce stávajícího vodojemu Český Brod
Objekt:
SO 01 - Nový vodojem 900 m3 a rekonstrukce stávajícího
Místo: | [5 empty] | Datum: | 22. 11. 2019
Zadavatel: | [5 empty] | Projektant:
Uchazeč: |  |  | Vyplň údaj |  |  | Zpracovatel:
Kód dílu - Popis | [6 empty] | Cena celkem [CZK]
Náklady ze soupisu prací | [6 empty] | 0 | [11 empty] | -1
| HSV - Práce a dodávky HSV | [5 empty] | 0
| 1 - Zemní práce | [5 empty] | 0
| 2 - Zakládání | [5 empty] | 0
| 3 - Svislé a kompletní konstrukce | [5 empty] | 0
| 5 - Komunikace pozemní | [5 empty] | 0
| 6 - Úpravy povrchů, podlahy a osazování výplní | [5 empty] | 0
| 8 - Trubní vedení | [5 empty] | 0
| 9 - Ostatní konstrukce a práce, bourání | [5 empty] | 0
| 997 - Přesun sutě | [5 empty] | 0
| 998 - Přesun hmot | [5 empty] | 0
| PSV - Práce a dodávky PSV | [5 empty] | 0
| 711 - Izolace proti vodě, vlhkosti a plynům | [5 empty] | 0
| 712 - Povlakové krytiny | [5 empty] | 0
| 713 - Izolace tepelné | [5 empty] | 0
| 751 - Vzduchotechnika | [5 empty] | 0
| 762 - Konstrukce tesařské | [5 empty] | 0
| 763 - Konstrukce suché výstavby | [5 empty] | 0
| 764 - Konstrukce klempířské | [5 empty] | 0
| 771 - Podlahy z dlaždic | [5 empty] | 0
| 777 - Podlahy lité | [5 empty] | 0
| 781 - Dokončovací práce - obklady | [5 empty] | 0
| 784 - Dokončovací práce - malby a tapety | [5 empty] | 0
| M - Práce a dodávky M | [5 empty] | 0
| 22-M - Montáže technologických zařízení pro dopravní stavby | [5 empty] | 0
SOUPIS PRACÍ
Stavba:
Nový vodojem a rekonstrukce stávajícího vodojemu Český Brod
Objekt:
SO 01 - Nový vodojem 900 m3 a rekonstrukce stávajícího
Místo: | [5 empty] | Datum: | 22. 11. 2019
Zadavatel: | [5 empty] | Projektant:
Uchazeč: |  |  | Vyplň údaj |  |  | Zpracovatel:
PČ | Typ | Kód | Popis | MJ | Množství | J.cena [CZK] | Cena celkem [CZK] | Cenová soustava |  | DPH | J. Nh [h] | Nh celkem [h] | J. hmotnost [t] | Hmotnost celkem [t] | J. suť [t] | Suť Celkem [t]
Náklady soupisu celkem | [6 empty] | 0 |  |  |  |  | 0 |  | 2266.2007 |  | 283.6593 |  | D | -1 | [10 empty] | 0
| D | HSV | Práce a dodávky HSV |  |  |  | 0 |  |  |  |  | 0 |  | 2237.6264 |  | 272.6619 | 1 | D | 0 |  |  |  | ROZPOCET | [6 empty] | 0
| D | 1 | Zemní práce |  |  |  | 0 |  |  |  |  | 0 |  | 1.5048 |  | 0 | 1 | D | 1 |  |  |  | ROZPOCET | [6 empty] | 0
1 | K | 121101103 | Sejmutí ornice s přemístěním na vzdálenost do 250 m | m3 | 356.4 |  | 0 |  |  | základní |  | 0 | 0 | 0 | 0 | 0 | 4 | K | 2 |  |  |  | ROZPOCET | 0 | 0 | 0 | 0 | 0 | 1 | 0 | 4 | -1698417044
| VV |  | "zábor pro nový VDJ" 28*18*0,3 |  | 151.2 | [12 empty] | VV | 2 | 2 | True | 0 | ROZPOCET
| VV |  | "svah stávajícího VDJ" 4,5*80*0,3 |  | 108 | [12 empty] | VV | 2 | 2 | True | 0 | ROZPOCET
| VV |  | "vrch stávajícího VDJ" 18*18*0,3 |  | 97.2 | [12 empty] | VV | 2 | 2 | True | 0 | ROZPOCET
| VV |  | Součet |  | 356.4 | [12 empty] | VV | 2 | 4 | True | 1 | ROZPOCET
2 | K | 122101102 | Odkopávky a prokopávky nezapažené v hornině tř. 1 a 2 objem do 1000 m3 | m3 | 497.2 |  | 0 |  |  | základní |  | 0 | 0 | 0 | 0 | 0 | 4 | K | 2 |  |  |  | ROZPOCET | 0 | 0 | 0 | 0 | 0 | 1 | 0 | 4 | 2134655256
| VV |  | "strop stávajícího VDJ" 18*18*0,3 |  | 97.2 | [12 empty] | VV | 2 | 2 | True | 0 | ROZPOCET
| VV |  | "svah (dl. svahu po obvodu x plocha řezu svahu)" 80*5 |  | 400 | [12 empty] | VV | 2 | 2 | True | 0 | ROZPOCET
| VV |  | Součet |  | 497.2 | [12 empty] | VV | 2 | 4 | True | 1 | ROZPOCET
3 | K | 131201103 | Hloubení jam nezapažených v hornině tř. 3 objemu do 5000 m3 | m3 | 443.104 |  | 0 |  |  | základní |  | 0 | 0 | 0 | 0 | 0 | 4 | K | 2 |  |  |  | ROZPOCET | 0 | 0 | 0 | 0 | 0 | 1 | 0 | 4 | -1920415261
| VV |  | "25% v hornině tř. 3" | [14 empty] | VV | 2 | 1 | True | 0 | ROZPOCET
| VV |  | 24,4*22,7*3,2*0,25 |  | 443.104 | [12 empty] | VV | 2 | 2 | True | 1 | ROZPOCET
4 | K | 131201109 | Příplatek za lepivost u hloubení jam nezapažených v hornině tř. 3 | m3 | 443.104 |  | 0 |  |  | základní |  | 0 | 0 | 0 | 0 | 0 | 4 | K | 2 |  |  |  | ROZPOCET | 0 | 0 | 0 | 0 | 0 | 1 | 0 | 4 | -616822694
5 | K | 131301103 | Hloubení jam nezapažených v hornině tř. 4 objemu do 5000 m3 | m3 | 1329.312 |  | 0 |  |  | základní |  | 0 | 0 | 0 | 0 | 0 | 4 | K | 2 |  |  |  | ROZPOCET | 0 | 0 | 0 | 0 | 0 | 1 | 0 | 4 | 457694898
| VV |  | "75% v hornině tř. 4" | [14 empty] | VV | 2 | 1 | True | 0 | ROZPOCET
| VV |  | 24,4*22,7*3,2*0,75 |  | 1329.312 | [12 empty] | VV | 2 | 2 | True | 1 | ROZPOCET
6 | K | 131301109 | Příplatek za lepivost u hloubení jam nezapažených v hornině tř. 4 | m3 | 1329.312 |  | 0 |  |  | základní |  | 0 | 0 | 0 | 0 | 0 | 4 | K | 2 |  |  |  | ROZPOCET | 0 | 0 | 0 | 0 | 0 | 1 | 0 | 4 | -1449562759
7 | K | 161101102 | Svislé přemístění výkopku z horniny tř. 1 až 4 hl výkopu do 4 m | m3 | 124.069 |  | 0 |  |  | základní |  | 0 | 0 | 0 | 0 | 0 | 4 | K | 2 |  |  |  | ROZPOCET | 0 | 0 | 0 | 0 | 0 | 1 | 0 | 4 | -78217006
| VV |  | (443,104+1329,312)*0,07 |  | 124.069 | [12 empty] | VV | 2 | 2 | True | 1 | ROZPOCET
8 | K | 162601102 | Vodorovné přemístění do 5000 m výkopku/sypaniny z horniny tř. 1 až 4 | m3 | 3244.832 |  | 0 |  |  | základní |  | 0 | 0 | 0 | 0 | 0 | 4 | K | 2 |  |  |  | ROZPOCET | 0 | 0 | 0 | 0 | 0 | 1 | 0 | 4 | -1094662464
| VV |  | "objem obsypu a zásypu" | [14 empty] | VV | 2 | 1 | True | 0 | ROZPOCET
| VV |  | 822+800,416 |  | 1622.416 | [12 empty] | VV | 2 | 2 | True | 1 | ROZPOCET
| VV |  | 1622,416*2 'Přepočtené koeficientem množství |  | 3244.832 | [12 empty] | VV | 2 | 2 | False | 1 | ROZPOCET
9 | K | 162701105 | Vodorovné přemístění do 10000 m výkopku/sypaniny z horniny tř. 1 až 4 | m3 | 647.2 |  | 0 |  |  | základní |  | 0 | 0 | 0 | 0 | 0 | 4 | K | 2 |  |  |  | ROZPOCET | 0 | 0 | 0 | 0 | 0 | 1 | 0 | 4 | 337293926
| VV |  | "výkop-zásyp-obsyp" | [14 empty] | VV | 2 | 1 | True | 0 | ROZPOCET
| VV |  | (497,2+443,104+1329,312)-800,416-822 |  | 647.2 | [12 empty] | VV | 2 | 2 | True | 1 | ROZPOCET
10 | K | 167101102 | Nakládání výkopku z hornin tř. 1 až 4 přes 100 m3 | m3 | 1622.416 |  | 0 |  |  | základní |  | 0 | 0 | 0 | 0 | 0 | 4 | K | 2 |  |  |  | ROZPOCET | 0 | 0 | 0 | 0 | 0 | 1 | 0 | 4 | -648048823
| VV |  | 3244,832/2 |  | 1622.416 | [12 empty] | VV | 2 | 2 | True | 1 | ROZPOCET
11 | K | 171151101 | Hutnění boků násypů pro jakýkoliv sklon a míru zhutnění svahu | m2 | 549 |  | 0 |  |  | základní |  | 0 | 0 | 0 | 0 | 0 | 4 | K | 2 |  |  |  | ROZPOCET | 0 | 0 | 0 | 0 | 0 | 1 | 0 | 4 | 810704151
12 | K | 171201101 | Uložení sypaniny do násypů nezhutněných | m3 | 1622.416 |  | 0 |  |  | základní |  | 0 | 0 | 0 | 0 | 0 | 4 | K | 2 |  |  |  | ROZPOCET | 0 | 0 | 0 | 0 | 0 | 1 | 0 | 4 | 874868286
13 | K | 171201201 | Uložení sypaniny na skládky | m3 | 647.2 |  | 0 |  |  | základní |  | 0 | 0 | 0 | 0 | 0 | 4 | K | 2 |  |  |  | ROZPOCET | 0 | 0 | 0 | 0 | 0 | 1 | 0 | 4 | 1199784652
14 | K | 171201211 | Poplatek za uložení odpadu ze sypaniny na skládce (skládkovné) | t | 1326.76 |  | 0 |  |  | základní |  | 0 | 0 | 0 | 0 | 0 | 4 | K | 2 |  |  |  | ROZPOCET | 0 | 0 | 0 | 0 | 0 | 1 | 0 | 4 | 250547898
| VV |  | 647,2*2,05 'Přepočtené koeficientem množství |  | 1326.76 | [12 empty] | VV | 2 | 2 | False | 1 | ROZPOCET
15 | K | 174101101 | Zásyp jam, šachet rýh nebo kolem objektů sypaninou se zhutněním | m3 | 800.416 |  | 0 |  |  | základní |  | 0 | 0 | 0 | 0 | 0 | 4 | K | 2 |  |  |  | ROZPOCET | 0 | 0 | 0 | 0 | 0 | 1 | 0 | 4 | 104631477
| VV |  | (443,104+1329,312)-18*18*3 |  | 800.416 | [12 empty] | VV | 2 | 2 | True | 1 | ROZPOCET
16 | K | 175101201 | Obsypání objektu nad přilehlým původním terénem sypaninou bez prohození, uloženou do 3 m | m3 | 822 |  | 0 |  |  | základní |  | 0 | 0 | 0 | 0 | 0 | 4 | K | 2 |  |  |  | ROZPOCET | 0 | 0 | 0 | 0 | 0 | 1 | 0 | 4 | 1675052130
| VV |  | "nový VDJ, průř. plocha svahu x dl. svahu + vrchní obsyp" 5*57+19*19*0,2 |  | 357.2 | [12 empty] | VV | 2 | 2 | True | 0 | ROZPOCET
| VV |  | "stávající VDJ, průř. plocha svahu x dl. svahu + vrchní obsyp" 5*80+18*18*0,2 |  | 464.8 | [12 empty] | VV | 2 | 2 | True | 0 | ROZPOCET
| VV |  | Součet |  | 822 | [12 empty] | VV | 2 | 4 | True | 1 | ROZPOCET
17 | K | 181351115 | Rozprostření ornice tl vrstvy do 300 mm pl přes 500 m2 v rovině nebo ve svahu do 1:5 strojně | m2 | 1162 |  | 0 |  |  | základní |  | 0 | 0 | 0 | 0 | 0 | 4 | K | 2 |  |  |  | ROZPOCET | 0 | 0 | 0 | 0 | 0 | 1 | 0 | 4 | -2024573692
| VV |  | "strop nového a stávajícího VDJ" 18*18+17*17 |  | 613 | [12 empty] | VV | 2 | 2 | True | 0 | ROZPOCET
| VV |  | "svah nového VDJ" 4,5*57 |  | 256.5 | [12 empty] | VV | 2 | 2 | True | 0 | ROZPOCET
| VV |  | "svah stávajícího VDJ" 4,5*65 |  | 292.5 | [12 empty] | VV | 2 | 2 | True | 0 | ROZPOCET
| VV |  | Součet |  | 1162 | [12 empty] | VV | 2 | 4 | True | 1 | ROZPOCET
18 | K | 181951102 | Úprava pláně v hornině tř. 1 až 4 se zhutněním | m2 | 1162 |  | 0 |  |  | základní |  | 0 | 0 | 0 | 0 | 0 | 4 | K | 2 |  |  |  | ROZPOCET | 0 | 0 | 0 | 0 | 0 | 1 | 0 | 4 | -1579699488
19 | K | 182201101 | Svahování násypů | m2 | 549 |  | 0 |  |  | základní |  | 0 | 0 | 0 | 0 | 0 | 4 | K | 2 |  |  |  | ROZPOCET | 0 | 0 | 0 | 0 | 0 | 1 | 0 | 4 | -1212156331
| VV |  | "svah nového VDJ" 4,5*57 |  | 256.5 | [12 empty] | VV | 2 | 2 | True | 0 | ROZPOCET
| VV |  | "svah stávajícího VDJ" 4,5*65 |  | 292.5 | [12 empty] | VV | 2 | 2 | True | 0 | ROZPOCET
| VV |  | Součet |  | 549 | [12 empty] | VV | 2 | 4 | True | 1 | ROZPOCET
20 | K | 183405211 | Výsev trávníku hydroosevem na ornici | m2 | 1162 |  | 0 |  |  | základní |  | 0 | 0.00127 | 1.4757 | 0 | 0 | 4 | K | 2 |  |  |  | ROZPOCET | 0 | 0 | 0 | 0 | 0 | 1 | 0 | 4 | -1454666069
21 | M | 005724100 | osivo směs travní parková | kg | 29.05 |  | 0 |  |  | základní |  | 0 | 0.001 | 0.02905 | 0 | 0 | 8 | M | 2 |  |  |  | ROZPOCET | 0 | 0 | 0 | 0 | 0 | 1 | 0 | 4 | -2090911252
| VV |  | 1162*0,025 'Přepočtené koeficientem množství |  | 29.05 | [12 empty] | VV | 2 | 2 | False | 1 | ROZPOCET
| D | 2 | Zakládání |  |  |  | 0 |  |  |  |  | 0 |  | 448.863 |  | 0 | 1 | D | 1 |  |  |  | ROZPOCET | [6 empty] | 0
22 | K | 212572111 | Lože pro trativody ze štěrkopísku tříděného | m3 | 5.22 |  | 0 |  |  | základní |  | 0 | 0 | 0 | 0 | 0 | 4 | K | 2 |  |  |  | ROZPOCET | 0 | 0 | 0 | 0 | 0 | 1 | 0 | 4 | 1340643086
| VV |  | 58*0,3*0,3 |  | 5.22 | [12 empty] | VV | 2 | 2 | True | 1 | ROZPOCET
23 | K | 212755214 | Trativody z drenážních trubek plastových flexibilních D 100 mm bez lože | m | 58 |  | 0 |  |  | základní |  | 0 | 0.00049 | 0.02842 | 0 | 0 | 4 | K | 2 |  |  |  | ROZPOCET | 0 | 0 | 0 | 0 | 0 | 1 | 0 | 4 | 655284173
24 | K | 213141113 | Zřízení vrstvy z geotextilie v rovině nebo ve sklonu do 1:5 š do 8,5 m | m2 | 361 |  | 0 |  |  | základní |  | 0 | 0.00022 | 0.07942 | 0 | 0 | 4 | K | 2 |  |  |  | ROZPOCET | 0 | 0 | 0 | 0 | 0 | 1 | 0 | 4 | -95770880
| VV |  | "na novém VDJ" 19*19 |  | 361 | [12 empty] | VV | 2 | 2 | True | 1 | ROZPOCET
25 | M | JTA.67390860 | textilie jutařská 150g/m2 š 150cm | m2 | 397.1 |  | 0 |  |  | základní |  | 0 | 0.0002 | 0.07942 | 0 | 0 | 8 | M | 2 |  |  |  | ROZPOCET | 0 | 0 | 0 | 0 | 0 | 1 | 0 | 4 | -2048583988
| VV |  | 361*1,1 'Přepočtené koeficientem množství |  | 397.1 | [12 empty] | VV | 2 | 2 | False | 1 | ROZPOCET
26 | K | 271532212 | Podsyp pod základové konstrukce se zhutněním z hrubého kameniva frakce 16 až 32 mm | m3 | 132.3 |  | 0 |  |  | základní |  | 0 | 2.16 | 285.768 | 0 | 0 | 4 | K | 2 |  |  |  | ROZPOCET | 0 | 0 | 0 | 0 | 0 | 1 | 0 | 4 | 1986833706
| VV |  | 21*21*0,3 |  | 132.3 | [12 empty] | VV | 2 | 2 | True | 1 | ROZPOCET
27 | K | 273313511 | Základové desky z betonu tř. C 12/15 | m3 | 72.2 |  | 0 |  |  | základní |  | 0 | 2.2563 | 162.9077 | 0 | 0 | 4 | K | 2 |  |  |  | ROZPOCET | 0 | 0 | 0 | 0 | 0 | 1 | 0 | 4 | -994676096
| VV |  | 19*19*0,2 |  | 72.2 | [12 empty] | VV | 2 | 2 | True | 1 | ROZPOCET
| D | 3 | Svislé a kompletní konstrukce |  |  |  | 0 |  |  |  |  | 0 |  | 1644.9789 |  | 0 | 1 | D | 1 |  |  |  | ROZPOCET | [6 empty] | 0
28 | K | 310321111.1 | Zabetonování otvorů do pl 2 m2 ve zdivu nadzákladovém včetně bednění a výztuže | m3 | 0.624 |  | 0 |  |  | základní |  | 0 | 2.3306 | 1.4543 | 0 | 0 | 4 | K | 2 |  |  |  | ROZPOCET | 0 | 0 | 0 | 0 | 0 | 1 | 0 | 4 | 1892791518
| VV |  | 1,3*1,6*0,3 |  | 0.624 | [12 empty] | VV | 2 | 2 | True | 1 | ROZPOCET
29 | K | 317941123 | Osazování ocelových válcovaných nosníků na zdivu I, IE, U, UE nebo L do č 22 | t | 0.325 |  | 0 |  |  | základní |  | 0 | 0.01709 | 0.0055543 | 0 | 0 | 4 | K | 2 |  |  |  | ROZPOCET | 0 | 0 | 0 | 0 | 0 | 1 | 0 | 4 | -1590683739
| P |  | Poznámka k položce: viz prvek I1 a I2, př.č. D.1.1.1-11 | [14 empty] | P | 2
| VV |  | (3*5,05+3)*17,9/1000 |  | 0.325 | [12 empty] | VV | 2 | 2 | True | 1 | ROZPOCET
30 | M | 130107180 | ocel profilová IPN, v jakosti 11 375, h=160 mm | t | 0.325 |  | 0 |  |  | základní |  | 0 | 1 | 0.325 | 0 | 0 | 8 | M | 2 |  |  |  | ROZPOCET | 0 | 0 | 0 | 0 | 0 | 1 | 0 | 4 | 1934640221
| P |  | Poznámka k položce: Hmotnost: 17,90 kg/m viz prvek I1 a I2, př.č. D.1.1.1-11 | [14 empty] | P | 2
31 | K | 380321331 | Kompletní konstrukce ČOV, nádrží, vodojemů, žlabů nebo kanálů ze ŽB tř. C 16/20 tl 150 mm | m3 | 32.4 |  | 0 |  |  | základní |  | 0 | 2.327 | 75.3958 | 0 | 0 | 4 | K | 2 |  |  |  | ROZPOCET | 0 | 0 | 0 | 0 | 0 | 1 | 0 | 4 | 1361319738
| VV |  | "spádový beton na novém VDJ" 18*18*0,1 |  | 32.4 | [12 empty] | VV | 2 | 2 | True | 1 | ROZPOCET
32 | K | 380321441 | Kompletní konstrukce ČOV, nádrží, vodojemů, žlabů nebo kanálů ze ŽB tř. C 25/30 tl 150 mm | m3 | 68.125 |  | 0 |  |  | základní |  | 0 | 2.5298 | 172.3419 | 0 | 0 | 4 | K | 2 |  |  |  | ROZPOCET | 0 | 0 | 0 | 0 | 0 | 1 | 0 | 4 | 762865841
| VV |  | "spádový beton uvnitř nového VDJ" | [14 empty] | VV | 2 | 1 | True | 0 | ROZPOCET
| VV |  | 17*17*0,125 |  | 36.125 | [12 empty] | VV | 2 | 2 | True | 0 | ROZPOCET
| VV |  | "spádový beton uvnitř stáv. VDJ" | [14 empty] | VV | 2 | 1 | True | 0 | ROZPOCET
| VV |  | 16*16*0,125 |  | 32 | [12 empty] | VV | 2 | 2 | True | 0 | ROZPOCET
| VV |  | Součet |  | 68.125 | [12 empty] | VV | 2 | 4 | True | 1 | ROZPOCET
33 | K | 380321662 | Kompletní konstrukce ČOV, nádrží, vodojemů, žlabů nebo kanálů ze ŽB tř. C 30/37 tl 300 mm | m3 | 62.852 |  | 0 |  |  | základní |  | 0 | 2.5143 | 158.0288 | 0 | 0 | 4 | K | 2 |  |  |  | ROZPOCET | 0 | 0 | 0 | 0 | 0 | 1 | 0 | 4 | 924718310
| P |  | Poznámka k položce: ŽELEZOBETON DLE ČSN EN 206-1 XC4-XA2-C30/37 tl. 450 mm - CI 0,2 MAX. P. Podrobná specifikace př.č.D.1.1-01 | [14 empty] | P | 2
| VV |  | "vstup" | [14 empty] | VV | 2 | 1 | True | 0 | ROZPOCET
| VV |  | "stěny tl. 250 mm" (2*8,9+2*8,8)*0,25*2,8 |  | 24.78 | [12 empty] | VV | 2 | 2 | True | 0 | ROZPOCET
| VV |  | "stěny tl. 200 mm" 8*0,2*2,8 |  | 4.48 | [12 empty] | VV | 2 | 2 | True | 0 | ROZPOCET
| VV |  | "sloupy" 2*0,25*0,25*2,8 |  | 0.35 | [12 empty] | VV | 2 | 2 | True | 0 | ROZPOCET
| VV |  | "strop" 8,8*8,9*0,25+4,8*8,9*0,20 |  | 28.124 | [12 empty] | VV | 2 | 2 | True | 0 | ROZPOCET
| VV |  | "VDJ" | [14 empty] | VV | 2 | 1 | True | 0 | ROZPOCET
| VV |  | "průvlaky" 0,25*0,3*4,8+0,5*0,3*4,8 |  | 1.08 | [12 empty] | VV | 2 | 2 | True | 0 | ROZPOCET
| VV |  | "podpěry u průvlaku" 0,25*0,5*4,55+0,25*0,25*4,55 |  | 0.853 | [12 empty] | VV | 2 | 2 | True | 0 | ROZPOCET
| VV |  | "zesílení sloupu" (2*0,9+2*0,5)*0,25*4,55 |  | 3.185 | [12 empty] | VV | 2 | 2 | True | 0 | ROZPOCET
| VV |  | Součet |  | 62.852 | [12 empty] | VV | 2 | 4 | True | 1 | ROZPOCET
34 | K | 380321663 | Kompletní konstrukce ČOV, nádrží, vodojemů, žlabů nebo kanálů ze ŽB tř. C 30/37 tl nad 300 mm | m3 | 464.118 |  | 0 |  |  | základní |  | 0 | 2.5023 | 1161.3857 | 0 | 0 | 4 | K | 2 |  |  |  | ROZPOCET | 0 | 0 | 0 | 0 | 0 | 1 | 0 | 4 | 1639140959
| P |  | Poznámka k položce: ŽELEZOBETON DLE ČSN EN 206-1 XC4-XA2-C30/37 tl. 450 mm - CI 0,2 MAX. P Podrobná specifikace př.č.D.1.1-01 | [14 empty] | P | 2
| VV |  | dno | [14 empty] | VV | 2 | 1 | True | 0 | ROZPOCET
| VV |  | 0,5*19*19 |  | 180.5 | [12 empty] | VV | 2 | 2 | True | 0 | ROZPOCET
| VV |  | stěny tl. 500 | [14 empty] | VV | 2 | 1 | True | 0 | ROZPOCET
| VV |  | 0,5*4,55*(18*2+18*2) |  | 163.8 | [12 empty] | VV | 2 | 2 | True | 0 | ROZPOCET
| VV |  | stěny tl. 400 | [14 empty] | VV | 2 | 1 | True | 0 | ROZPOCET
| VV |  | 0,4*4,55*12 |  | 21.84 | [12 empty] | VV | 2 | 2 | True | 0 | ROZPOCET
| VV |  | sloupy | [14 empty] | VV | 2 | 1 | True | 0 | ROZPOCET
| VV |  | 4*0,5*0,5*4,55 |  | 4.55 | [12 empty] | VV | 2 | 2 | True | 0 | ROZPOCET
| VV |  | patky | [14 empty] | VV | 2 | 1 | True | 0 | ROZPOCET
| VV |  | 4*1,2*1,2*0,3 |  | 1.728 | [12 empty] | VV | 2 | 2 | True | 0 | ROZPOCET
| VV |  | strop | [14 empty] | VV | 2 | 1 | True | 0 | ROZPOCET
| VV |  | 0,25*18*18 |  | 81 | [12 empty] | VV | 2 | 2 | True | 0 | ROZPOCET
| VV |  | průvlaky | [14 empty] | VV | 2 | 1 | True | 0 | ROZPOCET
| VV |  | 0,5*0,3*17*2+0,4*0,3*5 |  | 5.7 | [12 empty] | VV | 2 | 2 | True | 0 | ROZPOCET
| VV |  | bloky | [14 empty] | VV | 2 | 1 | True | 0 | ROZPOCET
| VV |  | 5 |  | 5 | [12 empty] | VV | 2 | 2 | True | 0 | ROZPOCET
| VV |  | Součet |  | 464.118 | [12 empty] | VV | 2 | 4 | True | 1 | ROZPOCET
35 | K | 380356231 | Bednění kompletních konstrukcí ČOV, nádrží nebo vodojemů neomítaných ploch rovinných zřízení | m2 | 2107.88 |  | 0 |  |  | základní |  | 0 | 0.00265 | 5.5859 | 0 | 0 | 4 | K | 2 |  |  |  | ROZPOCET | 0 | 0 | 0 | 0 | 0 | 1 | 0 | 4 | 888150003
| VV |  | (62,852+464,118)*4 |  | 2107.88 | [12 empty] | VV | 2 | 2 | True | 1 | ROZPOCET
36 | K | 380356232 | Bednění kompletních konstrukcí ČOV, nádrží nebo vodojemů neomítaných ploch rovinných odstranění | m2 | 2107.88 |  | 0 |  |  | základní |  | 0 | 0 | 0 | 0 | 0 | 4 | K | 2 |  |  |  | ROZPOCET | 0 | 0 | 0 | 0 | 0 | 1 | 0 | 4 | 688782552
37 | K | 380361001 | Výztuž kompletních konstrukcí ČOV, nádrží nebo vodojemů z betonářské oceli 10 216 | t | 63.827 |  | 0 |  |  | základní |  | 0 | 1.1039 | 70.4561 | 0 | 0 | 4 | K | 2 |  |  |  | ROZPOCET | 0 | 0 | 0 | 0 | 0 | 1 | 0 | 4 | 227986132
| VV |  | "VDJ dle př.č. D.1.1.1-18.1" 62,886 |  | 62.886 | [12 empty] | VV | 2 | 2 | True | 0 | ROZPOCET
| VV |  | "výztuž ve stáv. VDJ" | [14 empty] | VV | 2 | 1 | True | 0 | ROZPOCET
| VV |  | "průvlaky" 0,25*0,3*4,8*0,2+0,5*0,3*4,8*0,2 |  | 0.216 | [12 empty] | VV | 2 | 2 | True | 0 | ROZPOCET
| VV |  | "podpěry u průvlaku" 0,25*0,5*4,4*0,2+0,25*0,25*4,4*0,2 |  | 0.165 | [12 empty] | VV | 2 | 2 | True | 0 | ROZPOCET
| VV |  | "zesílení sloupu" (2*0,9+2*0,5)*0,25*4*0,2 |  | 0.56 | [12 empty] | VV | 2 | 2 | True | 0 | ROZPOCET
| VV |  | Součet |  | 63.827 | [12 empty] | VV | 2 | 4 | True | 1 | ROZPOCET
| D | 5 | Komunikace pozemní |  |  |  | 0 |  |  |  |  | 0 |  | 0 |  | 0 | 1 | D | 1 |  |  |  | ROZPOCET | [6 empty] | 0
38 | K | 564231111 | Podklad nebo podsyp ze štěrkopísku ŠP tl 100 mm | m2 | 30.88 |  | 0 |  |  | základní |  | 0 | 0 | 0 | 0 | 0 | 4 | K | 2 |  |  |  | ROZPOCET | 0 | 0 | 0 | 0 | 0 | 1 | 0 | 4 | -583926348
| P |  | Poznámka k položce: kačírek | [14 empty] | P | 2
| D | 6 | Úpravy povrchů, podlahy a osazování výplní |  |  |  | 0 |  |  |  |  | 0 |  | 138.4865 |  | 0 | 1 | D | 1 |  |  |  | ROZPOCET | [6 empty] | 0
39 | K | 612111121 | Vyspravení lokální cementovou maltou vnitřních stěn betonových nebo železobetonových | m2 | 25.203 |  | 0 |  |  | základní |  | 0 | 0.0021 | 0.052926 | 0 | 0 | 4 | K | 2 |  |  |  | ROZPOCET | 0 | 0 | 0 | 0 | 0 | 1 | 0 | 4 | -1995980754
| VV |  | "102" (2*2,85+2*1,45)*2,45+2,85*1,45 |  | 25.203 | [12 empty] | VV | 2 | 2 | True | 1 | ROZPOCET
40 | K | 622142001 | Potažení vnějších stěn sklovláknitým pletivem vtlačeným do tenkovrstvé hmoty | m2 | 137.8 |  | 0 |  |  | základní |  | 0 | 0.00489 | 0.67384 | 0 | 0 | 4 | K | 2 |  |  |  | ROZPOCET | 0 | 0 | 0 | 0 | 0 | 1 | 0 | 4 | 614527942
| P |  | Poznámka k položce: včetně stěrky | [14 empty] | P | 2
| VV |  | "plocha fasády" | [14 empty] | VV | 2 | 1 | True | 0 | ROZPOCET
| VV |  | 9,2*5,5+2*27,5+9,2*3,5 |  | 137.8 | [12 empty] | VV | 2 | 2 | True | 1 | ROZPOCET
41 | K | 622211031 | Montáž kontaktního zateplení vnějších stěn z polystyrénových desek tl do 160 mm | m2 | 109.2 |  | 0 |  |  | základní |  | 0 | 0.0085 | 0.9282 | 0 | 0 | 4 | K | 2 |  |  |  | ROZPOCET | 0 | 0 | 0 | 0 | 0 | 1 | 0 | 4 | 1825701350
| VV |  | (2*9,2+2*9)*3 |  | 109.2 | [12 empty] | VV | 2 | 2 | True | 1 | ROZPOCET
42 | M | 283759350 | deska fasádní polystyrénová EPS 70 F 1000 x 500 x 150 mm | m2 | 111.384 |  | 0 |  |  | základní |  | 0 | 0.00255 | 0.28403 | 0 | 0 | 32 | M | 2 |  |  |  | ROZPOCET | 0 | 0 | 0 | 0 | 0 | 1 | 0 | 16 | -1490809303
| P |  | Poznámka k položce: lambda=0,039 [W / m K] | [14 empty] | P | 2
| VV |  | 109,2*1,02 'Přepočtené koeficientem množství |  | 111.384 | [12 empty] | VV | 2 | 2 | False | 1 | ROZPOCET
43 | K | 622252001 | Montáž zakládacích soklových lišt kontaktního zateplení | m | 37.8 |  | 0 |  |  | základní |  | 0 | 6e-05 | 0.002268 | 0 | 0 | 4 | K | 2 |  |  |  | ROZPOCET | 0 | 0 | 0 | 0 | 0 | 1 | 0 | 4 | -989174898
| VV |  | 2*9,2+2*9,7 |  | 37.8 | [12 empty] | VV | 2 | 2 | True | 1 | ROZPOCET
44 | M | 590516530 | lišta soklová Al s okapničkou, zakládací U 16 cm, 0,95/200 cm | m | 39.69 |  | 0 |  |  | základní |  | 0 | 0.0006 | 0.023814 | 0 | 0 | 8 | M | 2 |  |  |  | ROZPOCET | 0 | 0 | 0 | 0 | 0 | 1 | 0 | 4 | 285792535
| VV |  | 37,8*1,05 'Přepočtené koeficientem množství |  | 39.69 | [12 empty] | VV | 2 | 2 | False | 1 | ROZPOCET
45 | K | 622325203 | Oprava vnější vápenocementové štukové omítky složitosti 1 stěn v rozsahu do 50% | m2 | 25.85 |  | 0 |  |  | základní |  | 0 | 0.02109 | 0.54518 | 0 | 0 | 4 | K | 2 |  |  |  | ROZPOCET | 0 | 0 | 0 | 0 | 0 | 1 | 0 | 4 | -23653985
| VV |  | 8,5*2,6+(3*2,5)/2 |  | 25.85 | [12 empty] | VV | 2 | 2 | True | 1 | ROZPOCET
46 | K | 622511011 | Tenkovrstvá akrylátová zrnitá omítka tl. 1,5 mm včetně penetrace vnějších stěn | m2 | 114.64 |  | 0 |  |  | základní |  | 0 | 0.00268 | 0.30724 | 0 | 0 | 4 | K | 2 |  |  |  | ROZPOCET | 0 | 0 | 0 | 0 | 0 | 1 | 0 | 4 | -567325363
| VV |  | 137,8-23,16 |  | 114.64 | [12 empty] | VV | 2 | 2 | True | 1 | ROZPOCET
47 | K | 622511111 | Tenkovrstvá akrylátová mozaiková střednězrnná omítka včetně penetrace vnějších stěn | m2 | 23.16 |  | 0 |  |  | základní |  | 0 | 0.00628 | 0.14544 | 0 | 0 | 4 | K | 2 |  |  |  | ROZPOCET | 0 | 0 | 0 | 0 | 0 | 1 | 0 | 4 | -419125391
| VV |  | "sokl" | [14 empty] | VV | 2 | 1 | True | 0 | ROZPOCET
| VV |  | (2*9,2+2*10,1)*0,6 |  | 23.16 | [12 empty] | VV | 2 | 2 | True | 1 | ROZPOCET
48 | K | 631311113 | Mazanina tl do 80 mm z betonu prostého bez zvýšených nároků na prostředí tř. C 12/15 | m3 | 14.45 |  | 0 |  |  | základní |  | 0 | 2.2563 | 32.6041 | 0 | 0 | 4 | K | 2 |  |  |  | ROZPOCET | 0 | 0 | 0 | 0 | 0 | 1 | 0 | 4 | -1049265142
| VV |  | "na stáv. VDJ" 17*17*0,05 |  | 14.45 | [12 empty] | VV | 2 | 2 | True | 1 | ROZPOCET
49 | K | 631311114 | Mazanina tl do 80 mm z betonu prostého bez zvýšených nároků na prostředí tř. C 16/20 | m3 | 16.2 |  | 0 |  |  | základní |  | 0 | 2.2563 | 36.5527 | 0 | 0 | 4 | K | 2 |  |  |  | ROZPOCET | 0 | 0 | 0 | 0 | 0 | 1 | 0 | 4 | 1129797524
| VV |  | "na novém VDJ" 18*18*0,05 |  | 16.2 | [12 empty] | VV | 2 | 2 | True | 1 | ROZPOCET
50 | K | 631319202 | Příplatek k mazaninám za přidání ocelových vláken (drátkobeton) pro objemové vyztužení 20 kg/m3 | m3 | 100.525 |  | 0 |  |  | základní |  | 0 | 0.0202 | 2.0306 | 0 | 0 | 4 | K | 2 |  |  |  | ROZPOCET | 0 | 0 | 0 | 0 | 0 | 1 | 0 | 4 | -1094899910
| VV |  | "vyztužení spádových betonů" | [14 empty] | VV | 2 | 1 | True | 0 | ROZPOCET
| VV |  | "spádový beton na novém VDJ" | [14 empty] | VV | 2 | 1 | True | 0 | ROZPOCET
| VV |  | 18*18*0,1 |  | 32.4 | [12 empty] | VV | 2 | 2 | True | 0 | ROZPOCET
| VV |  | "spádový beton uvnitř nového VDJ" | [14 empty] | VV | 2 | 1 | True | 0 | ROZPOCET
| VV |  | 17*17*0,125 |  | 36.125 | [12 empty] | VV | 2 | 2 | True | 0 | ROZPOCET
| VV |  | "spádový beton uvnitř stáv. VDJ" | [14 empty] | VV | 2 | 1 | True | 0 | ROZPOCET
| VV |  | 16*16*0,125 |  | 32 | [12 empty] | VV | 2 | 2 | True | 0 | ROZPOCET
| VV |  | Součet |  | 100.525 | [12 empty] | VV | 2 | 4 | True | 1 | ROZPOCET
51 | K | 631342133 | Mazanina tl do 240 mm z betonu lehčeného tepelně-izolačního polystyrenového objem hmot 700 kg/m3 | m3 | 28.9 |  | 0 |  |  | základní |  | 0 | 0.707 | 20.4323 | 0 | 0 | 4 | K | 2 |  |  |  | ROZPOCET | 0 | 0 | 0 | 0 | 0 | 1 | 0 | 4 | 1624390301
| VV |  | "spádový beton na stáv. VDJ" 17*17*0,1 |  | 28.9 | [12 empty] | VV | 2 | 2 | True | 1 | ROZPOCET
52 | K | 632457203 | Potěr cementový hlazený ocelovým hladítkem tl 20 mm ploch rovinných pl nad 30 m2 | m2 | 545 |  | 0 |  |  | základní |  | 0 | 0.05555 | 30.2748 | 0 | 0 | 4 | K | 2 |  |  |  | ROZPOCET | 0 | 0 | 0 | 0 | 0 | 1 | 0 | 4 | -945924362
| VV |  | "spádový beton uvnitř nového VDJ a stávajícího" | [14 empty] | VV | 2 | 1 | True | 0 | ROZPOCET
| VV |  | 17*17+16*16 |  | 545 | [12 empty] | VV | 2 | 2 | True | 0 | ROZPOCET
| VV |  | Součet |  | 545 | [12 empty] | VV | 2 | 4 | True | 1 | ROZPOCET
53 | K | 637121111 | Okapový chodník z kačírku tl 100 mm s udusáním | m2 | 30.88 |  | 0 |  |  | základní |  | 0 | 0.1837 | 5.6727 | 0 | 0 | 4 | K | 2 |  |  |  | ROZPOCET | 0 | 0 | 0 | 0 | 0 | 1 | 0 | 4 | 881020640
| P |  | Poznámka k položce: dodávka + montáž | [14 empty] | P | 2
| VV |  | 2*10,3*0,8+10,4*0,8+(10,4-2,8)*0,8 |  | 30.88 | [12 empty] | VV | 2 | 2 | True | 1 | ROZPOCET
54 | K | 637311122 | Okapový chodník z betonových chodníkových obrubníků stojatých lože beton | m | 38.6 |  | 0 |  |  | základní |  | 0 | 0.19748 | 7.6227 | 0 | 0 | 4 | K | 2 |  |  |  | ROZPOCET | 0 | 0 | 0 | 0 | 0 | 1 | 0 | 4 | -48826488
| P |  | Poznámka k položce: dodávka + montáž | [14 empty] | P | 2
| VV |  | 10,4+2*10,3+(10,4-2,8) |  | 38.6 | [12 empty] | VV | 2 | 2 | True | 1 | ROZPOCET
55 | K | 642942111.1 | Osazování zárubní nebo rámů dveřních do 2,5 m2 | kus | 4 |  | 0 |  |  | základní |  | 0 | 0.01698 | 0.06792 | 0 | 0 | 4 | K | 2 |  |  |  | ROZPOCET | 0 | 0 | 0 | 0 | 0 | 1 | 0 | 4 | -1691885405
56 | M | 553313970.1 | zárubeň plastová pro železorobeton 800 L/P | kus | 2 |  | 0 |  |  | základní |  | 0 | 0.01862 | 0.03724 | 0 | 0 | 8 | M | 2 |  |  |  | ROZPOCET | 0 | 0 | 0 | 0 | 0 | 1 | 0 | 4 | 2086837022
57 | M | 553313930.1 | zárubeň ocelová pro železobeton 600 L/P | kus | 1 |  | 0 |  |  | základní |  | 0 | 0.01709 | 0.01709 | 0 | 0 | 8 | M | 2 |  |  |  | ROZPOCET | 0 | 0 | 0 | 0 | 0 | 1 | 0 | 4 | -849583232
58 | M | 553314060.1 | zárubeň plastová pro železobeton 1000 L/P | kus | 1 |  | 0 |  |  | základní |  | 0 | 0.02169 | 0.02169 | 0 | 0 | 8 | M | 2 |  |  |  | ROZPOCET | 0 | 0 | 0 | 0 | 0 | 1 | 0 | 4 | -289504896
59 | M | 611441630.1 | dveře plastové vchodové 1křídlové levé 80x197 cm | kus | 2 |  | 0 |  |  | základní |  | 0 | 0.074 | 0.148 | 0 | 0 | 8 | M | 2 |  |  |  | ROZPOCET | 0 | 0 | 0 | 0 | 0 | 1 | 0 | 4 | -474652943
| P |  | Poznámka k položce: zámek vložkový | [14 empty] | P | 2
60 | M | 611603220.1 | dveře plastové vnitřní hladké plné 1křídlové 100x210 cm | kus | 1 |  | 0 |  |  | základní |  | 0 | 0.028 | 0.028 | 0 | 0 | 8 | M | 2 |  |  |  | ROZPOCET | 0 | 0 | 0 | 0 | 0 | 1 | 0 | 4 | 1257321587
| P |  | Poznámka k položce: zámek vložkový | [14 empty] | P | 2
61 | M | 611601260.1 | dveře dřevěné vnitřní hladké plné 1křídlové levé 60x197 cm | kus | 1 |  | 0 |  |  | základní |  | 0 | 0.0138 | 0.0138 | 0 | 0 | 8 | M | 2 |  |  |  | ROZPOCET | 0 | 0 | 0 | 0 | 0 | 1 | 0 | 4 | 659616170
| P |  | Poznámka k položce: nehořlavé požární dveře požadavek pro II SPB EW 30 DP1-C specifikace dle př. č. D.1.1.1-12 zámek vložkový | [14 empty] | P | 2
| D | 8 | Trubní vedení |  |  |  | 0 |  |  |  |  | 0 |  | 1.2984 |  | 0 | 1 | D | 1 |  |  |  | ROZPOCET | [6 empty] | 0
62 | K | 894411311 | Osazení železobetonových dílců pro šachty skruží rovných | kus | 2 |  | 0 |  |  | základní |  | 0 | 0.00918 | 0.01836 | 0 | 0 | 4 | K | 2 |  |  |  | ROZPOCET | 0 | 0 | 0 | 0 | 0 | 1 | 0 | 4 | -1039511866
63 | M | PFB.1122143A | Skruž výšky 1000 mm TBS-Q.1 80/100/9 | kus | 2 |  | 0 |  |  | základní |  | 0 | 0.64 | 1.28 | 0 | 0 | 8 | M | 2 |  |  |  | ROZPOCET | 0 | 0 | 0 | 0 | 0 | 1 | 0 | 4 | 875680687
| P |  | Poznámka k položce: 800/1000/90 | [14 empty] | P | 2
| D | 9 | Ostatní konstrukce a práce, bourání |  |  |  | 0 |  |  |  |  | 0 |  | 2.4947 |  | 272.6619 | 1 | D | 1 |  |  |  | ROZPOCET | [6 empty] | 0
64 | K | 933901112 | Provedení zkoušky vodotěsnosti nádrže nad 1000 m3 | m3 | 1314.95 |  | 0 |  |  | základní |  | 0 | 0 | 0 | 0 | 0 | 4 | K | 2 |  |  |  | ROZPOCET | 0 | 0 | 0 | 0 | 0 | 1 | 0 | 4 | 1413229433
| VV |  | 17*17*4,55 |  | 1314.95 | [12 empty] | VV | 2 | 2 | True | 1 | ROZPOCET
65 | M | 082113210 | voda pitná pro ostatní odběratele | m3 | 1314.95 |  | 0 |  |  | základní |  | 0 | 0 | 0 | 0 | 0 | 8 | M | 2 |  |  |  | ROZPOCET | 0 | 0 | 0 | 0 | 0 | 1 | 0 | 4 | 1732125108
66 | K | 941111111 | Montáž lešení řadového trubkového lehkého s podlahami zatížení do 200 kg/m2 š do 0,9 m v do 10 m | m2 | 1260 |  | 0 |  |  | základní |  | 0 | 0 | 0 | 0 | 0 | 4 | K | 2 |  |  |  | ROZPOCET | 0 | 0 | 0 | 0 | 0 | 1 | 0 | 4 | -1928515823
| VV |  | 4*18*4,5*2 |  | 648 | [12 empty] | VV | 2 | 2 | True | 0 | ROZPOCET
| VV |  | 4*17*4,5*2 |  | 612 | [12 empty] | VV | 2 | 2 | True | 0 | ROZPOCET
| VV |  | Součet |  | 1260 | [12 empty] | VV | 2 | 4 | True | 1 | ROZPOCET
67 | K | 941111211 | Příplatek k lešení řadovému trubkovému lehkému s podlahami š 0,9 m v 10 m za první a ZKD den použití | m2 | 113400 |  | 0 |  |  | základní |  | 0 | 0 | 0 | 0 | 0 | 4 | K | 2 |  |  |  | ROZPOCET | 0 | 0 | 0 | 0 | 0 | 1 | 0 | 4 | 2118013785
| P |  | Poznámka k položce: lešení pro celé objekty VDJ | [14 empty] | P | 2
| VV |  | 1260*90 'Přepočtené koeficientem množství |  | 113400 | [12 empty] | VV | 2 | 2 | False | 1 | ROZPOCET
68 | K | 941111811 | Demontáž lešení řadového trubkového lehkého s podlahami zatížení do 200 kg/m2 š do 0,9 m v do 10 m | m2 | 1260 |  | 0 |  |  | základní |  | 0 | 0 | 0 | 0 | 0 | 4 | K | 2 |  |  |  | ROZPOCET | 0 | 0 | 0 | 0 | 0 | 1 | 0 | 4 | 1048547955
69 | K | 943211111 | Montáž lešení prostorového rámového lehkého s podlahami zatížení do 200 kg/m2 v do 10 m | m3 | 2745.8 |  | 0 |  |  | základní |  | 0 | 0 | 0 | 0 | 0 | 4 | K | 2 |  |  |  | ROZPOCET | 0 | 0 | 0 | 0 | 0 | 1 | 0 | 4 | -371742566
| VV |  | 18*18*4,55 |  | 1474.2 | [12 empty] | VV | 2 | 2 | True | 0 | ROZPOCET
| VV |  | 17*17*4,4 |  | 1271.6 | [12 empty] | VV | 2 | 2 | True | 0 | ROZPOCET
| VV |  | Součet |  | 2745.8 | [12 empty] | VV | 2 | 4 | True | 1 | ROZPOCET
70 | K | 943211211 | Příplatek k lešení prostorovému rámovému lehkému s podlahami v do 10 m za první a ZKD den použití | m3 | 164748 |  | 0 |  |  | základní |  | 0 | 0 | 0 | 0 | 0 | 4 | K | 2 |  |  |  | ROZPOCET | 0 | 0 | 0 | 0 | 0 | 1 | 0 | 4 | 982340171
| VV |  | 2745,8*60 'Přepočtené koeficientem množství |  | 164748 | [12 empty] | VV | 2 | 2 | False | 1 | ROZPOCET
71 | K | 943211811 | Demontáž lešení prostorového rámového lehkého s podlahami zatížení do 200 kg/m2 v do 10 m | m3 | 2745.8 |  | 0 |  |  | základní |  | 0 | 0 | 0 | 0 | 0 | 4 | K | 2 |  |  |  | ROZPOCET | 0 | 0 | 0 | 0 | 0 | 1 | 0 | 4 | 1100352983
72 | K | 953334443 | Těsnící plech ve svitku do pracovních spar betonových kcí s bitumenem oboustranným š 150 mm | m | 144 |  | 0 |  |  | základní |  | 0 | 0.00122 | 0.17568 | 0 | 0 | 4 | K | 2 |  |  |  | ROZPOCET | 0 | 0 | 0 | 0 | 0 | 1 | 0 | 4 | 992403622
| VV |  | "BK" 18*4*2 |  | 144 | [12 empty] | VV | 2 | 2 | True | 1 | ROZPOCET
73 | K | 953334514 | Těsnící a bednící křížový profil do pracovních spar betonových kcí s bitumenovým povrchem š 200 mm | m | 334.4 |  | 0 |  |  | základní |  | 0 | 0.00364 | 1.2172 | 0 | 0 | 4 | K | 2 |  |  |  | ROZPOCET | 0 | 0 | 0 | 0 | 0 | 1 | 0 | 4 | 397324317
| VV |  | "ABS plech do stěn" 14*4,6 |  | 64.4 | [12 empty] | VV | 2 | 2 | True | 0 | ROZPOCET
| VV |  | "ABS plech do desky" 270 |  | 270 | [12 empty] | VV | 2 | 2 | True | 0 | ROZPOCET
| VV |  | Součet |  | 334.4 | [12 empty] | VV | 2 | 4 | True | 1 | ROZPOCET
74 | K | 953945131.1 | Kotvy mechanické M 15 dl 100 mm do betonu, ŽB nebo kamene s vyvrtáním otvoru | kus | 16 |  | 0 |  |  | základní |  | 0 | 0.0003 | 0.0048 | 0 | 0 | 4 | K | 2 |  |  |  | ROZPOCET | 0 | 0 | 0 | 0 | 0 | 1 | 0 | 4 | -271302298
75 | K | 962052211 | Bourání zdiva nadzákladového ze ŽB přes 1 m3 | m3 | 34.26 |  | 0 |  |  | základní |  | 0 | 0 | 0 | 2.4 | 82.224 | 4 | K | 2 |  |  |  | ROZPOCET | 0 | 0 | 0 | 0 | 0 | 1 | 0 | 4 | -2140047029
| VV |  | "strop" 9,2*4*0,3 |  | 11.04 | [12 empty] | VV | 2 | 2 | True | 0 | ROZPOCET
| VV |  | "stěny" (2*8,9+2*4)*0,9 |  | 23.22 | [12 empty] | VV | 2 | 2 | True | 0 | ROZPOCET
| VV |  | Součet |  | 34.26 | [12 empty] | VV | 2 | 4 | True | 1 | ROZPOCET
76 | K | 965042141 | Bourání podkladů pod dlažby nebo mazanin betonových nebo z litého asfaltu tl do 100 mm pl přes 4 m2 | m3 | 25.6 |  | 0 |  |  | základní |  | 0 | 0 | 0 | 2.2 | 56.32 | 4 | K | 2 |  |  |  | ROZPOCET | 0 | 0 | 0 | 0 | 0 | 1 | 0 | 4 | 46040264
| VV |  | "spádový beton ve stávajícím VDJ" | [14 empty] | VV | 2 | 1 | True | 0 | ROZPOCET
| VV |  | 16*16*0,1 |  | 25.6 | [12 empty] | VV | 2 | 2 | True | 1 | ROZPOCET
77 | K | 965043341 | Bourání podkladů pod dlažby betonových s potěrem nebo teracem tl do 100 mm pl přes 4 m2 | m3 | 4.1 |  | 0 |  |  | základní |  | 0 | 0 | 0 | 2.2 | 9.02 | 4 | K | 2 |  |  |  | ROZPOCET | 0 | 0 | 0 | 0 | 0 | 1 | 0 | 4 | 650906397
78 | K | 965046111 | Broušení stávajících betonových podlah úběr do 3 mm | m2 | 256 |  | 0 |  |  | základní |  | 0 | 0 | 0 | 0 | 0 | 4 | K | 2 |  |  |  | ROZPOCET | 0 | 0 | 0 | 0 | 0 | 1 | 0 | 4 | -2139303921
| VV |  | "spádový beton ve stávajícím VDJ" | [14 empty] | VV | 2 | 1 | True | 0 | ROZPOCET
| VV |  | 16*16 |  | 256 | [12 empty] | VV | 2 | 2 | True | 1 | ROZPOCET
79 | K | 977151125 | Jádrové vrty diamantovými korunkami do D 200 mm do stavebních materiálů | m | 1.15 |  | 0 |  |  | základní |  | 0 | 0.00309 | 0.0035535 | 0.126 | 0.1449 | 4 | K | 2 |  |  |  | ROZPOCET | 0 | 0 | 0 | 0 | 0 | 1 | 0 | 4 | 750193718
| VV |  | 1*0,5+1*0,25+1*0,4 |  | 1.15 | [12 empty] | VV | 2 | 2 | True | 1 | ROZPOCET
80 | K | 977151128 | Jádrové vrty diamantovými korunkami do D 300 mm do stavebních materiálů | m | 1.55 |  | 0 |  |  | základní |  | 0 | 0.00417 | 0.0064635 | 0.283 | 0.43865 | 4 | K | 2 |  |  |  | ROZPOCET | 0 | 0 | 0 | 0 | 0 | 1 | 0 | 4 | -1661427062
| VV |  | 1*0,5+1*0,25+2*0,4 |  | 1.55 | [12 empty] | VV | 2 | 2 | True | 1 | ROZPOCET
81 | K | 977151129 | Jádrové vrty diamantovými korunkami do D 350 mm do stavebních materiálů | m | 3.1 |  | 0 |  |  | základní |  | 0 | 0.00477 | 0.014787 | 0.384 | 1.1904 | 4 | K | 2 |  |  |  | ROZPOCET | 0 | 0 | 0 | 0 | 0 | 1 | 0 | 4 | -1001302924
| VV |  | 2*0,5+4*0,4+2*0,25 |  | 3.1 | [12 empty] | VV | 2 | 2 | True | 1 | ROZPOCET
82 | K | 977151231 | Jádrové vrty dovrchní diamantovými korunkami do D 400 mm do stavebních materiálů | m | 3.02 |  | 0 |  |  | základní |  | 0 | 0.00643 | 0.019419 | 0.502 | 1.516 | 4 | K | 2 |  |  |  | ROZPOCET | 0 | 0 | 0 | 0 | 0 | 1 | 0 | 4 | -707808537
| VV |  | 6*0,25+7*0,2+1*0,12 |  | 3.02 | [12 empty] | VV | 2 | 2 | True | 1 | ROZPOCET
83 | K | 981511114 | Demolice konstrukcí objektů z betonu železového postupným rozebíráním | m3 | 7.91 |  | 0 |  |  | základní |  | 0 | 0.0001 | 0.000791 | 2.41 | 19.0631 | 4 | K | 2 |  |  |  | ROZPOCET | 0 | 0 | 0 | 0 | 0 | 1 | 0 | 4 | 2073244172
| VV |  | "lucerny" 1,9*1*1,9+1,05*1,05*0,7+2,1*2,1*0,8 |  | 7.91 | [12 empty] | VV | 2 | 2 | True | 1 | ROZPOCET
84 | K | 981511116 | Demolice konstrukcí objektů z betonu prostého postupným rozebíráním | m3 | 5 |  | 0 |  |  | základní |  | 0 | 0 | 0 | 2.2 | 11 | 4 | K | 2 |  |  |  | ROZPOCET | 0 | 0 | 0 | 0 | 0 | 1 | 0 | 4 | 521291513
| P |  | Poznámka k položce: bloky pod potrubí | [14 empty] | P | 2
85 | K | 985121122.1 | Tryskání betonu stěn a rubu kleneb vodou pod tlakem do 1250 barů | m2 | 953.035 |  | 0 |  |  | základní |  | 0 | 0 | 0 | 0.07 | 66.7125 | 4 | K | 2 |  |  |  | ROZPOCET | 0 | 0 | 0 | 0 | 0 | 1 | 0 | 4 | -1384367360
| VV |  | "místnost č. 1 akumulace" | [14 empty] | VV | 2 | 1 | True | 0 | ROZPOCET
| VV |  | "stěny a podlaha" (4*17+2*12+0,4)*4,55+17*17 |  | 709.42 | [12 empty] | VV | 2 | 2 | True | 0 | ROZPOCET
| VV |  | "sloupy" 4*0,5*4+4*1,2*0,3 |  | 9.44 | [12 empty] | VV | 2 | 2 | True | 0 | ROZPOCET
| VV |  | "průvlaky" (0,3+0,5+0,3)*17*2+(0,3+0,5+0,3)*5 |  | 42.9 | [12 empty] | VV | 2 | 2 | True | 0 | ROZPOCET
| VV |  | "vstup 101+201" | [14 empty] | VV | 2 | 1 | True | 0 | ROZPOCET
| VV |  | "stěny" (2*3+2*8)*2,8+(2*5,05+2*8,4)*2,8 |  | 136.92 | [12 empty] | VV | 2 | 2 | True | 0 | ROZPOCET
| VV |  | "podlaha - odpočty otvorů" 5,05*8,4-(1,2*0,95+2,75*1,1+1,2*0,95+2*2,3) |  | 32.515 | [12 empty] | VV | 2 | 2 | True | 0 | ROZPOCET
| VV |  | "sloupy a průvlaky" 4*0,25*2,8*2+(0,3+0,25+0,3)*8 |  | 12.4 | [12 empty] | VV | 2 | 2 | True | 0 | ROZPOCET
| VV |  | "stávající ubouraná zeď" (2*8,8+2*3)*0,4 |  | 9.44 | [12 empty] | VV | 2 | 2 | True | 0 | ROZPOCET
| VV |  | Součet |  | 953.035 | [12 empty] | VV | 2 | 4 | True | 1 | ROZPOCET
86 | K | 985121222.1 | Tryskání betonu líce kleneb vodou pod tlakem do 1250 barů | m2 | 355.42 |  | 0 |  |  | základní |  | 0 | 0 | 0 | 0.07 | 24.8794 | 4 | K | 2 |  |  |  | ROZPOCET | 0 | 0 | 0 | 0 | 0 | 1 | 0 | 4 | -1722690128
| VV |  | "místnost č. 1 akumulace, strop" 17*17 |  | 289 | [12 empty] | VV | 2 | 2 | True | 0 | ROZPOCET
| VV |  | "místnost 101 a 201, strop" 8*3+5,05*8,4 |  | 66.42 | [12 empty] | VV | 2 | 2 | True | 0 | ROZPOCET
| VV |  | Součet |  | 355.42 | [12 empty] | VV | 2 | 4 | True | 1 | ROZPOCET
87 | K | 985311315 | Reprofilace rubu kleneb a podlah cementovými sanačními maltami tl 50 mm | m2 | 9.44 |  | 0 |  |  | základní |  | 0 | 0.09975 | 0.94164 | 0 | 0 | 4 | K | 2 |  |  |  | ROZPOCET | 0 | 0 | 0 | 0 | 0 | 1 | 0 | 4 | 823250922
| P |  | Poznámka k položce: úprava spáry po ubourání stropu, zarovnání maltou | [14 empty] | P | 2
| VV |  | "stávající ubouraná zeď" (2*8,8+2*3)*0,4 |  | 9.44 | [12 empty] | VV | 2 | 2 | True | 1 | ROZPOCET
88 | K | R - 01.9.16 | Hydroizolační pružná cemento-akrylátová stěrka s atestem pro pitnou vodu, D+M | m2 | 1203.715 |  | 0 |  |  | základní |  | 0 | 0 | 0 | 0 | 0 | 4 | K | 2 |  |  |  | ROZPOCET | 0 | 0 | 0 | 0 | 0 | 1 | 0 | 4 | -1012642844
| P |  | Poznámka k položce: - uzavírací reprofilace jemná tl. 3,5 mm TECH.L.Č.3 (stěny, strop a dno) s atestem na styk s pitnou vodou | [14 empty] | P | 2
| VV |  | "nový VDJ" | [14 empty] | VV | 2 | 1 | True | 0 | ROZPOCET
| VV |  | "stěny, podlaha a strop" (4*17*4,55)+2*17*17 |  | 887.4 | [12 empty] | VV | 2 | 2 | True | 0 | ROZPOCET
| VV |  | "sloupy" (4*0,5*4,55+4*1,2*0,3)*4 |  | 42.16 | [12 empty] | VV | 2 | 2 | True | 0 | ROZPOCET
| VV |  | "příčka" (12+0,4+12)*4,55 |  | 111.02 | [12 empty] | VV | 2 | 2 | True | 0 | ROZPOCET
| VV |  | "průvlak" (0,3+0,5+0,3)*17*2+(0,3+0,5+0,3)*5 |  | 42.9 | [12 empty] | VV | 2 | 2 | True | 0 | ROZPOCET
| VV |  | "místnost 201 - podlaha, strop, stěny" | [14 empty] | VV | 2 | 1 | True | 0 | ROZPOCET
| VV |  | "stěny" (2*5,05+2*8,4)*2,8 |  | 75.32 | [12 empty] | VV | 2 | 2 | True | 0 | ROZPOCET
| VV |  | "podlaha - odpočty otvorů" 5,05*8,4-(1,2*0,95+2,75*1,1+1,2*0,95+2*2,3) |  | 32.515 | [12 empty] | VV | 2 | 2 | True | 0 | ROZPOCET
| VV |  | "sloupy a průvlaky" 4*0,25*2,8*2+(0,3+0,25+0,3)*8 |  | 12.4 | [12 empty] | VV | 2 | 2 | True | 0 | ROZPOCET
| VV |  | Součet |  | 1203.715 | [12 empty] | VV | 2 | 4 | True | 1 | ROZPOCET
89 | K | 985331214 | Dodatečné vlepování betonářské výztuže D 14 mm do chemické malty včetně vyvrtání otvoru | m | 153 |  | 0 |  |  | základní |  | 0 | 0.0004 | 0.0612 | 0.001 | 0.153 | 4 | K | 2 |  |  |  | ROZPOCET | 0 | 0 | 0 | 0 | 0 | 1 | 0 | 4 | 146341444
| P |  | Poznámka k položce: vrty pro dodatečné vlepení výztuže u zesíleného sloupu nutno provést tzv. zipově ze 4 stran hloubky vrtu u sloupu a u zesílení pod průvlakem 15 cm hloubka vrtu u průvlaku 30 cm hloubka vrtu u stáv. vstupu 45 cm | [14 empty] | P | 2
| VV |  | "vstup do VDJ - zeď" 300*0,45 |  | 135 | [12 empty] | VV | 2 | 2 | True | 0 | ROZPOCET
| VV |  | "sloup ve stáv. VDJ" 4*4,4/0,3*0,15 |  | 8.8 | [12 empty] | VV | 2 | 2 | True | 0 | ROZPOCET
| VV |  | "průvlaky 2*8 ks" 16*0,3 |  | 4.8 | [12 empty] | VV | 2 | 2 | True | 0 | ROZPOCET
| VV |  | "zesílení pod průvlak" 2*4,4/0,3*0,15 |  | 4.4 | [12 empty] | VV | 2 | 2 | True | 0 | ROZPOCET
| VV |  | Součet |  | 153 | [12 empty] | VV | 2 | 4 | True | 1 | ROZPOCET
90 | K | R - 01.9.1 | Střešní konstrukce z příhradových vazníků, D+M | kpl | 1 |  | 0 |  |  | základní |  | 0 | 0 | 0 | 0 | 0 | 4 | K | 2 |  |  |  | ROZPOCET | 0 | 0 | 0 | 0 | 0 | 1 | 0 | 4 | -69612790
| P |  | Poznámka k položce: včetně protiplísňového nátěru 2x 9 ks příhradových vazníků Vazníky jsou ze čtyřstranně hoblovaného tepelně ošetřeného řeziva s pozinkovanými styčníkovými deskami. Základní profily tl. 45 mm. položka obsahuje: - dodávka střešních vazníků – tepelně ošetřeného hoblovaného řeziva S4S - montážní a spojovací materiál potřebný pro montáž konstrukce - montáž konstrukce včetně zvedacích prostředků - podrobná montážní dokumentace - doprava konstrukce na stavbu | [14 empty] | P | 2
91 | K | R - 01.9.1.1 | Kotvení dřevěného příhradového vazníku, D+M | kpl | 45 |  | 0 |  |  | základní |  | 0 | 0 | 0 | 0 | 0 | 4 | K | 2 |  |  |  | ROZPOCET | 0 | 0 | 0 | 0 | 0 | 1 | 0 | 4 | 1670956847
| P |  | Poznámka k položce: 2 x L 90x90x8 dl. 100 mm (nerez) 2x kotva do betonu HILTI M dl. 120 mm (nerez) šroub M 16 s matkou a podložkou dl. 120 mm (nerez) | [14 empty] | P | 2
92 | K | R - 01.9.1.2 | Plastová mřížka pro odvětrání střechy, D+M | ks | 12 |  | 0 |  |  | základní |  | 0 | 0 | 0 | 0 | 0 | 4 | K | 2 |  |  |  | ROZPOCET | 0 | 0 | 0 | 0 | 0 | 1 | 0 | 4 | -1985175261
| VV |  | 6*1*2 |  | 12 | [12 empty] | VV | 2 | 2 | True | 1 | ROZPOCET
93 | K | R - 01.9.2 | Gumové dilatační těsnění pro potrubí DN 100, prostup d 200 mm, D+M | kpl | 3 |  | 0 |  |  | základní |  | 0 | 0 | 0 | 0 | 0 | 4 | K | 2 |  |  |  | ROZPOCET | 0 | 0 | 0 | 0 | 0 | 1 | 0 | 4 | 425905432
94 | K | R - 01.9.3 | Gumové dilatační těsnění pro potrubí DN 200, prostup d 300 mm, D+M | kpl | 3 |  | 0 |  |  | základní |  | 0 | 0 | 0 | 0 | 0 | 4 | K | 2 |  |  |  | ROZPOCET | 0 | 0 | 0 | 0 | 0 | 1 | 0 | 4 | -1550472689
95 | K | R - 01.9.4 | Gumové dilatační těsnění pro potrubí DN 300, prostup d 400 mm, D+M | kpl | 7 |  | 0 |  |  | základní |  | 0 | 0 | 0 | 0 | 0 | 4 | K | 2 |  |  |  | ROZPOCET | 0 | 0 | 0 | 0 | 0 | 1 | 0 | 4 | 1518947338
96 | K | R - 01.9.5 | Nerezové točité schodiště se zábradlím, D + M | kpl | 2 |  | 0 |  |  | základní |  | 0 | 0 | 0 | 0 | 0 | 4 | K | 2 |  |  |  | ROZPOCET | 0 | 0 | 0 | 0 | 0 | 1 | 0 | 4 | -523439430
| P |  | Poznámka k položce: viz prvek S př. č. D.1.1.1-11 NEREZOVÉ TOČITÉ SCHODIŠTĚ ∅ 1500 mm, VÝŠKA 4,8 m, VÝŠKA STUPNĚ 195 mm, 24 SCHODNIC / 360°, STŘEDOVÁ TYČ ∅ 200 x 10, ŠÍŘKA SCHODNICE 650 mm S NEREZOVÝM ZÁBRADLÍM - VÝŠKA 1,1 m, CELK. DL. 8,0 m | [14 empty] | P | 2
97 | K | R - 01.9.6 | Nerezové jednoramenné schodiště se zábradlím, D + M | kg | 202.16 |  | 0 |  |  | základní |  | 0 | 0 | 0 | 0 | 0 | 4 | K | 2 |  |  |  | ROZPOCET | 0 | 0 | 0 | 0 | 0 | 1 | 0 | 4 | 261629007
| P |  | Poznámka k položce: Nerezová ocelová konstrukce, včetně zábradlí, schodnice a podesta kompozitní pororošt viz př. č. D.1.1.1-06 | [14 empty] | P | 2
98 | K | R - 01.9.7 | Nerezová podesta pro jednoramenné schodiště D + M | kg | 74.34 |  | 0 |  |  | základní |  | 0 | 0 | 0 | 0 | 0 | 4 | K | 2 |  |  |  | ROZPOCET | 0 | 0 | 0 | 0 | 0 | 1 | 0 | 4 | 1615087203
| P |  | Poznámka k položce: Nerezová ocelová konstrukce, včetně zábradlí, schodnice a podesta kompozitní pororošt viz př. č. D.1.1.1-06 | [14 empty] | P | 2
99 | K | R - 01.9.8 | Nerezové dvouramenné schodiště se zábradlím D + M | kg | 156.03 |  | 0 |  |  | základní |  | 0 | 0 | 0 | 0 | 0 | 4 | K | 2 |  |  |  | ROZPOCET | 0 | 0 | 0 | 0 | 0 | 1 | 0 | 4 | 865707866
| P |  | Poznámka k položce: Nerezová ocelová konstrukce, včetně zábradlí, schodnice a podesta kompozitní pororošt viz př. č. D.1.1.1-06 | [14 empty] | P | 2
| VV |  | 84,08+71,95 |  | 156.03 | [12 empty] | VV | 2 | 2 | True | 1 | ROZPOCET
100 | K | R - 01.9.9 | Podesta pro dvouramenné schodiště D + M | kg | 196.2 |  | 0 |  |  | základní |  | 0 | 0 | 0 | 0 | 0 | 4 | K | 2 |  |  |  | ROZPOCET | 0 | 0 | 0 | 0 | 0 | 1 | 0 | 4 | -1319126820
| P |  | Poznámka k položce: Nerezová ocelová konstrukce, včetně zábradlí, schodnice a podesta kompozitní pororošt viz př. č. D.1.1.1-06 | [14 empty] | P | 2
101 | K | R - 01.9.10 | Ocelový poklop plný, 700x1500 mm 2 ks, D+M | kus | 2 |  | 0 |  |  | základní |  | 0 | 0 | 0 | 0 | 0 | 4 | K | 2 |  |  |  | ROZPOCET | 0 | 0 | 0 | 0 | 0 | 1 | 0 | 4 | 2101176021
| P |  | Poznámka k položce: výpis materiálu viz př. č. D.1.1.1-08 | [14 empty] | P | 2
102 | K | R - 01.9.11 | Nerezová větrací hlavice D + M | kpl | 6 |  | 0 |  |  | základní |  | 0 | 0 | 0 | 0 | 0 | 4 | K | 2 |  |  |  | ROZPOCET | 0 | 0 | 0 | 0 | 0 | 1 | 0 | 4 | -254056674
| P |  | Poznámka k položce: ODVĚTRÁVACÍ HLAVICE - NEREZ S VÝMĚNNÝMI VZDUCHOVÝMI FILTRY + VRTANÝ PROSTUP %%C400 mm viz v.č. D.1.1.1 - 09 | [14 empty] | P | 2
103 | K | R - 01.9.12 | Vybourání vchodových plastových dveří 800x1970 mm, D+M | kpl | 2 |  | 0 |  |  | základní |  | 0 | 0 | 0 | 0 | 0 | 4 | K | 2 |  |  |  | ROZPOCET | 0 | 0 | 0 | 0 | 0 | 1 | 0 | 4 | 1604586307
| P |  | Poznámka k položce: viz př.č. D.1.1.1 -11 | [14 empty] | P | 2
104 | K | R - 01.9.13 | Výsadba okrasných dřevin - 15 ks | kus | 10 |  | 0 |  |  | základní |  | 0 | 0 | 0 | 0 | 0 | 4 | K | 2 |  |  |  | ROZPOCET | 0 | 0 | 0 | 0 | 0 | 1 | 0 | 4 | 1272418814
105 | K | R - 01.9.18 | Otlučení stávajícího betonu na schodišti+vyrovnávací stěrka | m2 | 6.54 |  | 0 |  |  | základní |  | 0 | 0 | 0 | 0 | 0 | 4 | K | 2 |  |  |  | ROZPOCET | 0 | 0 | 0 | 0 | 0 | 1 | 0 | 4 | -961885564
| P |  | Poznámka k položce: | [14 empty] | P | 2
| VV |  | 1,4*2,8 |  | 3.92 | [12 empty] | VV | 2 | 2 | True | 0 | ROZPOCET
| VV |  | (2*0,8+1,6+2*1,05+2,2+2*1,4+2,8)*0,2 |  | 2.62 | [12 empty] | VV | 2 | 2 | True | 0 | ROZPOCET
| VV |  | Součet |  | 6.54 | [12 empty] | VV | 2 | 4 | True | 1 | ROZPOCET
106 | K | R - 01.9.191 | Zhotovení vstupních dvířek 800x800 mm do prostoru střechy, dřevěná konstrukce s obkladem CETRIS deskami, D+M | kpl | 1 |  | 0 |  |  | základní |  | 0 | 0 | 0 | 0 | 0 | 4 | K | 2 |  |  |  | ROZPOCET | 0 | 0 | 0 | 0 | 0 | 1 | 0 | 4 | -90047207
| P |  | Poznámka k položce: dřevěná dvířka 800x800 mm uzamykatelná, D+M | [14 empty] | P | 2
107 | K | R - 01.9.20 | Přístřešek nade dveřmi z nerez profilů a zakrytím z nerez plechu, D+M | kg | 110.21 |  | 0 |  |  | základní |  | 0 | 0 | 0 | 0 | 0 | 4 | K | 2 |  |  |  | ROZPOCET | 0 | 0 | 0 | 0 | 0 | 1 | 0 | 4 | 589366066
108 | K | R - 01.9.21 | Kotevní plech tl. 10 mm, 160 x 500 mm, D+M | kus | 8 |  | 0 |  |  | základní |  | 0 | 0 | 0 | 0 | 0 | 4 | K | 2 |  |  |  | ROZPOCET | 0 | 0 | 0 | 0 | 0 | 1 | 0 | 4 | -1093318726
| P |  | Poznámka k položce: viz př.č. D.1.1.1-11 | [14 empty] | P | 2
109 | K | 553810100.1 | turbína ventilační LOMANCO samonosná větrací hlavice, stavitelný krk a základna, průměr 356 mm, provedení nerez, D+M | kus | 7 |  | 0 |  |  | základní |  | 0 | 0.0056 | 0.0392 | 0 | 0 | 4 | K | 2 |  |  |  | ROZPOCET | 0 | 0 | 0 | 0 | 0 | 1 | 0 | 4 | 1768198354
| P |  | Poznámka k položce: VĚTRACÍ HLAVICE LOMANCO DN300, VČETNĚ ZHOTOVENÍ PROSTUPU, OPLECHOVÁNÍ A KOTVENÍ NA OBLOUKOVOU STŘECHU | [14 empty] | P | 2
110 | K | 449321130.1 | přístroj hasicí ruční práškový, D+M | kus | 1 |  | 0 |  |  | základní |  | 0 | 0.01 | 0.01 | 0 | 0 | 4 | K | 2 |  |  |  | ROZPOCET | 0 | 0 | 0 | 0 | 0 | 1 | 0 | 4 | 686181235
| P |  | Poznámka k položce: práškový hasící přístroj 21A113BC | [14 empty] | P | 2
| D | 997 | Přesun sutě |  |  |  | 0 |  |  |  |  | 0 |  | 0 |  | 0 | 1 | D | 1 |  |  |  | ROZPOCET | [6 empty] | 0
111 | K | 997006512 | Vodorovné doprava suti s naložením a složením na skládku do 1 km | t | 189.531 |  | 0 |  |  | základní |  | 0 | 0 | 0 | 0 | 0 | 4 | K | 2 |  |  |  | ROZPOCET | 0 | 0 | 0 | 0 | 0 | 1 | 0 | 4 | -1550179020
| VV |  | 193,251-2,312-0,368-1,04 |  | 189.531 | [12 empty] | VV | 2 | 2 | True | 1 | ROZPOCET
112 | K | 997006519 | Příplatek k vodorovnému přemístění suti na skládku ZKD 1 km přes 1 km | t | 1705.779 |  | 0 |  |  | základní |  | 0 | 0 | 0 | 0 | 0 | 4 | K | 2 |  |  |  | ROZPOCET | 0 | 0 | 0 | 0 | 0 | 1 | 0 | 4 | 51171658
| VV |  | 189,531*9 'Přepočtené koeficientem množství |  | 1705.779 | [12 empty] | VV | 2 | 2 | False | 1 | ROZPOCET
113 | K | 997006512.1 | Vodorovné doprava suti s naložením a složením na skládku do 1 km | t | 3.72 |  | 0 |  |  | základní |  | 0 | 0 | 0 | 0 | 0 | 4 | K | 2 |  |  |  | ROZPOCET | 0 | 0 | 0 | 0 | 0 | 1 | 0 | 4 | 1590378041
114 | K | 997006519.1 | Příplatek k vodorovnému přemístění suti na skládku ZKD 1 km přes 1 km | t | 126.48 |  | 0 |  |  | základní |  | 0 | 0 | 0 | 0 | 0 | 4 | K | 2 |  |  |  | ROZPOCET | 0 | 0 | 0 | 0 | 0 | 1 | 0 | 4 | -452004780
| VV |  | 3,72*34 'Přepočtené koeficientem množství |  | 126.48 | [12 empty] | VV | 2 | 2 | False | 1 | ROZPOCET
115 | K | 997013802 | Poplatek za uložení stavebního železobetonového odpadu na skládce (skládkovné) | t | 189.531 |  | 0 |  |  | základní |  | 0 | 0 | 0 | 0 | 0 | 4 | K | 2 |  |  |  | ROZPOCET | 0 | 0 | 0 | 0 | 0 | 1 | 0 | 4 | 1293004113
116 | K | 997013814 | Poplatek za uložení stavebního odpadu z izolačních hmot na skládce (skládkovné) | t | 3.72 |  | 0 |  |  | základní |  | 0 | 0 | 0 | 0 | 0 | 4 | K | 2 |  |  |  | ROZPOCET | 0 | 0 | 0 | 0 | 0 | 1 | 0 | 4 | -2143221773
| VV |  | "lepenka" 2,312+0,368 |  | 2.68 | [12 empty] | VV | 2 | 2 | True | 0 | ROZPOCET
| VV |  | "polystyren" 1,04 |  | 1.04 | [12 empty] | VV | 2 | 2 | True | 0 | ROZPOCET
| VV |  | Součet |  | 3.72 | [12 empty] | VV | 2 | 4 | True | 1 | ROZPOCET
| D | 998 | Přesun hmot |  |  |  | 0 |  |  |  |  | 0 |  | 0 |  | 0 | 1 | D | 1 |  |  |  | ROZPOCET | [6 empty] | 0
117 | K | 998142251 | Přesun hmot pro nádrže, jímky, zásobníky a jámy betonové monolitické v do 25 m | t | 2237.342 |  | 0 |  |  | základní |  | 0 | 0 | 0 | 0 | 0 | 4 | K | 2 |  |  |  | ROZPOCET | 0 | 0 | 0 | 0 | 0 | 1 | 0 | 4 | -1627013852
| D | PSV | Práce a dodávky PSV |  |  |  | 0 |  |  |  |  | 0 |  | 28.5743 |  | 10.9974 | 2 | D | 0 |  |  |  | ROZPOCET | [6 empty] | 0
| D | 711 | Izolace proti vodě, vlhkosti a plynům |  |  |  | 0 |  |  |  |  | 0 |  | 18.521 |  | 2.312 | 2 | D | 1 |  |  |  | ROZPOCET | [6 empty] | 0
118 | K | 711112001 | Provedení izolace proti zemní vlhkosti svislé za studena nátěrem penetračním | m2 | 1602 |  | 0 |  |  | základní |  | 0 | 0 | 0 | 0 | 0 | 16 | K | 2 |  |  |  | ROZPOCET | 0 | 0 | 0 | 0 | 0 | 1 | 0 | 16 | -741924842
| VV |  | "stěny na novém VDJ" 4*18*6*3 |  | 1296 | [12 empty] | VV | 2 | 2 | True | 0 | ROZPOCET
| VV |  | "přesah na stáv. VDJ" 4*17*1,5*3 |  | 306 | [12 empty] | VV | 2 | 2 | True | 0 | ROZPOCET
| VV |  | Součet |  | 1602 | [12 empty] | VV | 2 | 4 | True | 1 | ROZPOCET
119 | M | 111631500 | lak asfaltový ALP/9 (MJ t) bal 9 kg | t | 0.561 |  | 0 |  |  | základní |  | 0 | 1 | 0.561 | 0 | 0 | 32 | M | 2 |  |  |  | ROZPOCET | 0 | 0 | 0 | 0 | 0 | 1 | 0 | 16 | 1030354842
| P |  | Poznámka k položce: Spotřeba 0,3-0,4kg/m2 dle povrchu, ředidlo technický benzín | [14 empty] | P | 2
| VV |  | 1602*0,00035 'Přepočtené koeficientem množství |  | 0.561 | [12 empty] | VV | 2 | 2 | False | 1 | ROZPOCET
120 | K | 711131101 | Provedení izolace proti zemní vlhkosti pásy na sucho vodorovné AIP nebo tkaninou | m2 | 1226 |  | 0 |  |  | základní |  | 0 | 0 | 0 | 0 | 0 | 16 | K | 2 |  |  |  | ROZPOCET | 0 | 0 | 0 | 0 | 0 | 1 | 0 | 16 | -80845658
| VV |  | "strop na novém VDJ, provedeno 2x" 18*18*2 |  | 648 | [12 empty] | VV | 2 | 2 | True | 0 | ROZPOCET
| VV |  | "strop na stáv. VDJ, provedeno 2x" 17*17*2 |  | 578 | [12 empty] | VV | 2 | 2 | True | 0 | ROZPOCET
| VV |  | Součet |  | 1226 | [12 empty] | VV | 2 | 4 | True | 1 | ROZPOCET
121 | K | 711132101 | Provedení izolace proti zemní vlhkosti pásy na sucho svislé AIP nebo tkaninou | m2 | 534 |  | 0 |  |  | základní |  | 0 | 0 | 0 | 0 | 0 | 16 | K | 2 |  |  |  | ROZPOCET | 0 | 0 | 0 | 0 | 0 | 1 | 0 | 16 | -1290036575
| VV |  | "svislé zdi na novém VDJ" 4*18*6 |  | 432 | [12 empty] | VV | 2 | 2 | True | 0 | ROZPOCET
| VV |  | "bok stropu na stáv. VDJ" 4*17*1,5 |  | 102 | [12 empty] | VV | 2 | 2 | True | 0 | ROZPOCET
| VV |  | Součet |  | 534 | [12 empty] | VV | 2 | 4 | True | 1 | ROZPOCET
122 | M | 69311070 | geotextilie netkaná separační, ochranná, filtrační, drenážní PP 400g/m2 | m2 | 1471.2 |  | 0 |  |  | základní |  | 0 | 0.0004 | 0.58848 | 0 | 0 | 32 | M | 2 |  |  |  | ROZPOCET | 0 | 0 | 0 | 0 | 0 | 1 | 0 | 16 | -1364397380
| VV |  | 648+578 |  | 1226 | [12 empty] | VV | 2 | 2 | True | 1 | ROZPOCET
| VV |  | 1226*1,2 'Přepočtené koeficientem množství |  | 1471.2 | [12 empty] | VV | 2 | 2 | False | 1 | ROZPOCET
123 | M | 283220890.1 | izolační fólie PVC, tl. 1,5 mm, šířka 2,2 délka role 20 m | m2 | 1471.2 |  | 0 |  |  | základní |  | 0 | 0.0021 | 3.0895 | 0 | 0 | 32 | M | 2 |  |  |  | ROZPOCET | 0 | 0 | 0 | 0 | 0 | 1 | 0 | 16 | -1699079932
| P |  | Poznámka k položce: Součinitel difuze radonu D ( m2/s ) = 1,22E-11 | [14 empty] | P | 2
| VV |  | 648+578 |  | 1226 | [12 empty] | VV | 2 | 2 | True | 1 | ROZPOCET
| VV |  | 1226*1,2 'Přepočtené koeficientem množství |  | 1471.2 | [12 empty] | VV | 2 | 2 | False | 1 | ROZPOCET
124 | K | 711131811 | Odstranění izolace proti zemní vlhkosti vodorovné | m2 | 578 |  | 0 |  |  | základní |  | 0 | 0 | 0 | 0.004 | 2.312 | 16 | K | 2 |  |  |  | ROZPOCET | 0 | 0 | 0 | 0 | 0 | 1 | 0 | 16 | 991856559
| VV |  | "strop na stáv. VDJ" 17*17*2 |  | 578 | [12 empty] | VV | 2 | 2 | True | 1 | ROZPOCET
125 | K | 711471053.1 | Provedení vodorovné izolace proti tlakové vodě volně položenou fólií z nízkolehčeného PE | m2 | 722 |  | 0 |  |  | základní |  | 0 | 0 | 0 | 0 | 0 | 16 | K | 2 |  |  |  | ROZPOCET | 0 | 0 | 0 | 0 | 0 | 1 | 0 | 16 | 31788625
| VV |  | "dno na novém VDJ folie PE" 2*19*19 |  | 722 | [12 empty] | VV | 2 | 2 | True | 1 | ROZPOCET
126 | M | 611553100 | fólie PE 0,2 mm šíře 2 m | m2 | 866.4 |  | 0 |  |  | základní |  | 0 | 0.00014 | 0.1213 | 0 | 0 | 32 | M | 2 |  |  |  | ROZPOCET | 0 | 0 | 0 | 0 | 0 | 1 | 0 | 16 | 1928949354
| VV |  | 2*19*19 |  | 722 | [12 empty] | VV | 2 | 2 | True | 1 | ROZPOCET
| VV |  | 722*1,2 'Přepočtené koeficientem množství |  | 866.4 | [12 empty] | VV | 2 | 2 | False | 1 | ROZPOCET
127 | K | 711141559 | Provedení izolace proti zemní vlhkosti pásy přitavením vodorovné NAIP | m2 | 1226 |  | 0 |  |  | základní |  | 0 | 0.0004 | 0.4904 | 0 | 0 | 16 | K | 2 |  |  |  | ROZPOCET | 0 | 0 | 0 | 0 | 0 | 1 | 0 | 16 | -2011623689
| VV |  | "strop na novém VDJ" 2*18*18 |  | 648 | [12 empty] | VV | 2 | 2 | True | 0 | ROZPOCET
| VV |  | "strop na stáv. VDJ" 17*17*2 |  | 578 | [12 empty] | VV | 2 | 2 | True | 0 | ROZPOCET
| VV |  | Součet |  | 1226 | [12 empty] | VV | 2 | 4 | True | 1 | ROZPOCET
128 | K | 711142559 | Provedení izolace proti zemní vlhkosti pásy přitavením svislé NAIP | m2 | 1068 |  | 0 |  |  | základní |  | 0 | 0.0004 | 0.4272 | 0 | 0 | 16 | K | 2 |  |  |  | ROZPOCET | 0 | 0 | 0 | 0 | 0 | 1 | 0 | 16 | -1908267775
| VV |  | "stěny na novém VDJ" 4*18*6*2 |  | 864 | [12 empty] | VV | 2 | 2 | True | 0 | ROZPOCET
| VV |  | "strop na stáv. VDJ - přesah 1,5 m" 4*17*1,5*2 |  | 204 | [12 empty] | VV | 2 | 2 | True | 0 | ROZPOCET
| VV |  | Součet |  | 1068 | [12 empty] | VV | 2 | 4 | True | 1 | ROZPOCET
129 | M | 628331590 | pás těžký asfaltovaný s vložkou ze skelné tkaniny | m2 | 2752.8 |  | 0 |  |  | základní |  | 0 | 0.0045 | 12.3876 | 0 | 0 | 32 | M | 2 |  |  |  | ROZPOCET | 0 | 0 | 0 | 0 | 0 | 1 | 0 | 16 | 1567882685
| VV |  | 2294*1,2 'Přepočtené koeficientem množství |  | 2752.8 | [12 empty] | VV | 2 | 2 | False | 1 | ROZPOCET
130 | K | 711491273 | Provedení izolace proti tlakové vodě svislé z nopové folie | m2 | 534 |  | 0 |  |  | základní |  | 0 | 4e-05 | 0.02136 | 0 | 0 | 16 | K | 2 |  |  |  | ROZPOCET | 0 | 0 | 0 | 0 | 0 | 1 | 0 | 16 | -1941678898
| VV |  | "nový VDJ" 4*18*6 |  | 432 | [12 empty] | VV | 2 | 2 | True | 0 | ROZPOCET
| VV |  | "stávající VDJ" 4*17*1,5 |  | 102 | [12 empty] | VV | 2 | 2 | True | 0 | ROZPOCET
| VV |  | Součet |  | 534 | [12 empty] | VV | 2 | 4 | True | 1 | ROZPOCET
131 | M | 693340110 | nopová fólie s perforovanými nopy | m2 | 587.4 |  | 0 |  |  | základní |  | 0 | 0.00142 | 0.83411 | 0 | 0 | 32 | M | 2 |  |  |  | ROZPOCET | 0 | 0 | 0 | 0 | 0 | 1 | 0 | 16 | 1063488751
| VV |  | 534*1,1 'Přepočtené koeficientem množství |  | 587.4 | [12 empty] | VV | 2 | 2 | False | 1 | ROZPOCET
132 | K | 998711102 | Přesun hmot tonážní pro izolace proti vodě, vlhkosti a plynům v objektech výšky do 12 m | t | 18.521 |  | 0 |  |  | základní |  | 0 | 0 | 0 | 0 | 0 | 16 | K | 2 |  |  |  | ROZPOCET | 0 | 0 | 0 | 0 | 0 | 1 | 0 | 16 | 1427850891
| D | 712 | Povlakové krytiny |  |  |  | 0 |  |  |  |  | 0 |  | 0.79781 |  | 0.368 | 2 | D | 1 |  |  |  | ROZPOCET | [6 empty] | 0
133 | K | 712300832 | Odstranění povlakové krytiny střech do 10° dvouvrstvé | m2 | 36.8 |  | 0 |  |  | základní |  | 0 | 0 | 0 | 0.01 | 0.368 | 16 | K | 2 |  |  |  | ROZPOCET | 0 | 0 | 0 | 0 | 0 | 1 | 0 | 16 | -402699608
| VV |  | 4*9,2 |  | 36.8 | [12 empty] | VV | 2 | 2 | True | 1 | ROZPOCET
134 | K | 712531101 | Provedení povlakové krytiny oblých střech pásy na sucho AIP nebo NAIP | m2 | 232.8 |  | 0 |  |  | základní |  | 0 | 0 | 0 | 0 | 0 | 16 | K | 2 |  |  |  | ROZPOCET | 0 | 0 | 0 | 0 | 0 | 1 | 0 | 16 | -1247624870
135 | M | 628111500 | pás asfaltovaný A500 H | m2 | 133.86 |  | 0 |  |  | základní |  | 0 | 0.00096 | 0.12851 | 0 | 0 | 32 | M | 2 |  |  |  | ROZPOCET | 0 | 0 | 0 | 0 | 0 | 1 | 0 | 16 | 20196425
| VV |  | 116,4*1,15 'Přepočtené koeficientem množství |  | 133.86 | [12 empty] | VV | 2 | 2 | False | 1 | ROZPOCET
136 | M | 628520150.1 | pás asfaltovaný modifikovaný s posypem barva červenohnědá | m2 | 133.86 |  | 0 |  |  | základní |  | 0 | 0.005 | 0.6693 | 0 | 0 | 32 | M | 2 |  |  |  | ROZPOCET | 0 | 0 | 0 | 0 | 0 | 1 | 0 | 16 | 235170215
| VV |  | 116,4*1,15 'Přepočtené koeficientem množství |  | 133.86 | [12 empty] | VV | 2 | 2 | False | 1 | ROZPOCET
137 | K | 998712101 | Přesun hmot tonážní tonážní pro krytiny povlakové v objektech v do 6 m | t | 0.798 |  | 0 |  |  | základní |  | 0 | 0 | 0 | 0 | 0 | 16 | K | 2 |  |  |  | ROZPOCET | 0 | 0 | 0 | 0 | 0 | 1 | 0 | 16 | -1868600906
| D | 713 | Izolace tepelné |  |  |  | 0 |  |  |  |  | 0 |  | 4.6421 |  | 1.0404 | 2 | D | 1 |  |  |  | ROZPOCET | [6 empty] | 0
138 | K | 713111111 | Montáž izolace tepelné vrchem stropů volně kladenými rohožemi, pásy, dílci, deskami | m2 | 156.64 |  | 0 |  |  | základní |  | 0 | 0 | 0 | 0 | 0 | 16 | K | 2 |  |  |  | ROZPOCET | 0 | 0 | 0 | 0 | 0 | 1 | 0 | 16 | -443693996
139 | M | 283292760.1 | folie nehořlavá parotěsná Speciál 140 g/m2 | m2 | 79.886 |  | 0 |  |  | základní |  | 0 | 0.00014 | 0.011184 | 0 | 0 | 32 | M | 2 |  |  |  | ROZPOCET | 0 | 0 | 0 | 0 | 0 | 1 | 0 | 16 | 469020226
| VV |  | 8,8*8,9 |  | 78.32 | [12 empty] | VV | 2 | 2 | True | 1 | ROZPOCET
| VV |  | 78,32*1,02 'Přepočtené koeficientem množství |  | 79.886 | [12 empty] | VV | 2 | 2 | False | 1 | ROZPOCET
140 | M | 628615680.1 | folie podstřešní (1,5 x 50m) | m2 | 79.886 |  | 0 |  |  | základní |  | 0 | 0.00012 | 0.0095863 | 0 | 0 | 32 | M | 2 |  |  |  | ROZPOCET | 0 | 0 | 0 | 0 | 0 | 1 | 0 | 16 | 1280249559
| VV |  | 8,8*8,9 |  | 78.32 | [12 empty] | VV | 2 | 2 | True | 1 | ROZPOCET
| VV |  | 78,32*1,02 'Přepočtené koeficientem množství |  | 79.886 | [12 empty] | VV | 2 | 2 | False | 1 | ROZPOCET
141 | K | 713111111 | Montáž izolace tepelné vrchem stropů volně kladenými rohožemi, pásy, dílci, deskami | m2 | 149.6 |  | 0 |  |  | základní |  | 0 | 0 | 0 | 0 | 0 | 16 | K | 2 |  |  |  | ROZPOCET | 0 | 0 | 0 | 0 | 0 | 1 | 0 | 16 | -159649606
142 | M | 631481040 | deska minerální střešní izolační 600x1200 mm tl. 100 mm | m2 | 82.28 |  | 0 |  |  | základní |  | 0 | 0.0035 | 0.28798 | 0 | 0 | 32 | M | 2 |  |  |  | ROZPOCET | 0 | 0 | 0 | 0 | 0 | 1 | 0 | 16 | -26533679
| VV |  | "strop vstupu" 8,5*8,8 |  | 74.8 | [12 empty] | VV | 2 | 2 | True | 1 | ROZPOCET
| VV |  | 74,8*1,1 'Přepočtené koeficientem množství |  | 82.28 | [12 empty] | VV | 2 | 2 | False | 1 | ROZPOCET
143 | M | 631481010 | deska minerální střešní izolační 600x1200 mm tl. 50 mm | m2 | 82.28 |  | 0 |  |  | základní |  | 0 | 0.00175 | 0.14399 | 0 | 0 | 32 | M | 2 |  |  |  | ROZPOCET | 0 | 0 | 0 | 0 | 0 | 1 | 0 | 16 | -1036725996
| VV |  | "strop vstupu" 8,5*8,8 |  | 74.8 | [12 empty] | VV | 2 | 2 | True | 1 | ROZPOCET
| VV |  | 74,8*1,1 'Přepočtené koeficientem množství |  | 82.28 | [12 empty] | VV | 2 | 2 | False | 1 | ROZPOCET
144 | K | 713131111 | Montáž izolace tepelné stěn a základů přibitím rohoží, pásů, dílců, desek | m2 | 64.9 |  | 0 |  |  | základní |  | 0 | 5e-05 | 0.003245 | 0 | 0 | 16 | K | 2 |  |  |  | ROZPOCET | 0 | 0 | 0 | 0 | 0 | 1 | 0 | 16 | 83012923
145 | M | 283759380 | deska fasádní polystyrénová EPS 70 F 1000 x 500 x 100 mm | m2 | 64.9 |  | 0 |  |  | základní |  | 0 | 0.0017 | 0.11033 | 0 | 0 | 32 | M | 2 |  |  |  | ROZPOCET | 0 | 0 | 0 | 0 | 0 | 1 | 0 | 16 | -876600478
| P |  | Poznámka k položce: lambda=0,039 [W / m K] | [14 empty] | P | 2
| VV |  | "dilatace" 11,8*5,5 |  | 64.9 | [12 empty] | VV | 2 | 2 | True | 1 | ROZPOCET
146 | K | 713140861 | Odstranění tepelné izolace střech nadstřešní lepené z polystyrenu tl do 100 mm | m2 | 578 |  | 0 |  |  | základní |  | 0 | 0 | 0 | 0.0018 | 1.0404 | 16 | K | 2 |  |  |  | ROZPOCET | 0 | 0 | 0 | 0 | 0 | 1 | 0 | 16 | 1804640558
| VV |  | "strop na stáv. VDJ" 17*17*2 |  | 578 | [12 empty] | VV | 2 | 2 | True | 1 | ROZPOCET
147 | K | 713131145 | Montáž izolace tepelné stěn a základů lepením bodově rohoží, pásů, dílců, desek | m2 | 210 |  | 0 |  |  | základní |  | 0 | 0.003 | 0.63 | 0 | 0 | 16 | K | 2 |  |  |  | ROZPOCET | 0 | 0 | 0 | 0 | 0 | 1 | 0 | 16 | 1270526409
| VV |  | "nový VDJ - boky na v. 1,5 m" 4*18*1,5 |  | 108 | [12 empty] | VV | 2 | 2 | True | 0 | ROZPOCET
| VV |  | "stáv. VDJ - boky na v. 1,5 m" 4*17*1,5 |  | 102 | [12 empty] | VV | 2 | 2 | True | 0 | ROZPOCET
| VV |  | Součet |  | 210 | [12 empty] | VV | 2 | 4 | True | 1 | ROZPOCET
148 | M | 283759500 | deska fasádní polystyrénová EPS 100 F 1000 x 500 x 100 mm | m2 | 241.5 |  | 0 |  |  | základní |  | 0 | 0.0023 | 0.55545 | 0 | 0 | 32 | M | 2 |  |  |  | ROZPOCET | 0 | 0 | 0 | 0 | 0 | 1 | 0 | 16 | 19842685
| P |  | Poznámka k položce: lambda=0,036 [W / m K] | [14 empty] | P | 2
| VV |  | 210*1,15 'Přepočtené koeficientem množství |  | 241.5 | [12 empty] | VV | 2 | 2 | False | 1 | ROZPOCET
149 | K | 713141151 | Montáž izolace tepelné střech plochých kladené volně 1 vrstva rohoží, pásů, dílců, desek | m2 | 613 |  | 0 |  |  | základní |  | 0 | 0 | 0 | 0 | 0 | 16 | K | 2 |  |  |  | ROZPOCET | 0 | 0 | 0 | 0 | 0 | 1 | 0 | 16 | 186412966
| VV |  | "strop na novém VDJ " 18*18 |  | 324 | [12 empty] | VV | 2 | 2 | True | 0 | ROZPOCET
| VV |  | "strop na stáv. VDJ " 17*17 |  | 289 | [12 empty] | VV | 2 | 2 | True | 0 | ROZPOCET
| VV |  | Součet |  | 613 | [12 empty] | VV | 2 | 4 | True | 1 | ROZPOCET
150 | M | 283722040 | deska EPS 100 Z kašírovaná V 60 S 35 3000x1000x100 mm | m2 | 704.95 |  | 0 |  |  | základní |  | 0 | 0.0041 | 2.8903 | 0 | 0 | 32 | M | 2 |  |  |  | ROZPOCET | 0 | 0 | 0 | 0 | 0 | 1 | 0 | 16 | 2059894733
| VV |  | 613*1,15 'Přepočtené koeficientem množství |  | 704.95 | [12 empty] | VV | 2 | 2 | False | 1 | ROZPOCET
| D | 751 | Vzduchotechnika |  |  |  | 0 |  |  |  |  | 0 |  | 0.12005 |  | 0 | 2 | D | 1 |  |  |  | ROZPOCET | [6 empty] | 0
151 | K | 751111132 | Mtž vent ax ntl potrubního základního D do 300 mm | kus | 1 |  | 0 |  |  | základní |  | 0 | 0 | 0 | 0 | 0 | 16 | K | 2 |  |  |  | ROZPOCET | 0 | 0 | 0 | 0 | 0 | 1 | 0 | 16 | 916202588
152 | M | R - 01.751.1 | ventilátor DN 250 s protidešťovou žaluzií | kus | 1 |  | 0 |  |  | základní |  | 0 | 0 | 0 | 0 | 0 | 32 | M | 2 |  |  |  | ROZPOCET | 0 | 0 | 0 | 0 | 0 | 1 | 0 | 16 | -2054385610
153 | K | 751525083 | Mtž potrubí plast kruh bez příruby D do 300 mm | m | 9.2 |  | 0 |  |  | základní |  | 0 | 0 | 0 | 0 | 0 | 16 | K | 2 |  |  |  | ROZPOCET | 0 | 0 | 0 | 0 | 0 | 1 | 0 | 16 | 31889895
| VV |  | 6*1,3+1,4 |  | 9.2 | [12 empty] | VV | 2 | 2 | True | 1 | ROZPOCET
154 | M | 286112520 | trubka KGEM s hrdlem 300X7,7X2M SN4KOEX,PVC | kus | 7 |  | 0 |  |  | základní |  | 0 | 0.01715 | 0.12005 | 0 | 0 | 32 | M | 2 |  |  |  | ROZPOCET | 0 | 0 | 0 | 0 | 0 | 1 | 0 | 16 | -2062950583
| D | 762 | Konstrukce tesařské |  |  |  | 0 |  |  |  |  | 0 |  | 2.4536 |  | 0 | 2 | D | 1 |  |  |  | ROZPOCET | [6 empty] | 0
155 | K | 762341310 | Montáž bednění střech obloukových sklonu do 60° z hrubých prken na sraz | m2 | 116.4 |  | 0 |  |  | základní |  | 0 | 0 | 0 | 0 | 0 | 16 | K | 2 |  |  |  | ROZPOCET | 0 | 0 | 0 | 0 | 0 | 1 | 0 | 16 | -82753842
| VV |  | 12*9,7 |  | 116.4 | [12 empty] | VV | 2 | 2 | True | 1 | ROZPOCET
156 | M | 605151110 | řezivo jehličnaté boční prkno jakost I.-II. 2 - 3 cm | m3 | 2.91 |  | 0 |  |  | základní |  | 0 | 0.55 | 1.6005 | 0 | 0 | 32 | M | 2 |  |  |  | ROZPOCET | 0 | 0 | 0 | 0 | 0 | 1 | 0 | 16 | 334724235
| P |  | Poznámka k položce: včetně protiplísňového nátěru 2x | [14 empty] | P | 2
| VV |  | 116,4*0,025 |  | 2.91 | [12 empty] | VV | 2 | 2 | True | 1 | ROZPOCET
157 | K | 762420011 | Obložení stropu z desek CETRIS tl 12 mm na sraz šroubovaných | m2 | 25.34 |  | 0 |  |  | základní |  | 0 | 0.01772 | 0.44902 | 0 | 0 | 16 | K | 2 |  |  |  | ROZPOCET | 0 | 0 | 0 | 0 | 0 | 1 | 0 | 16 | 1581205888
| VV |  | "podhledy" | [14 empty] | VV | 2 | 1 | True | 0 | ROZPOCET
| VV |  | (0,85+0,55)*9,05*2 |  | 25.34 | [12 empty] | VV | 2 | 2 | True | 1 | ROZPOCET
158 | K | 762430012 | Obložení stěn z desek CETRIS tl 12 mm na sraz šroubovaných | m2 | 19 |  | 0 |  |  | základní |  | 0 | 0.01771 | 0.33649 | 0 | 0 | 16 | K | 2 |  |  |  | ROZPOCET | 0 | 0 | 0 | 0 | 0 | 1 | 0 | 16 | 557780691
| VV |  | "štíty" 2*9,5 |  | 19 | [12 empty] | VV | 2 | 2 | True | 1 | ROZPOCET
159 | K | 762439001 | Montáž obložení stěn podkladový rošt | m | 80 |  | 0 |  |  | základní |  | 0 | 2e-05 | 0.0016 | 0 | 0 | 16 | K | 2 |  |  |  | ROZPOCET | 0 | 0 | 0 | 0 | 0 | 1 | 0 | 16 | 75094495
160 | M | 605141050 | řezivo jehličnaté lať pevnostní třída S10 - 13 průžez 30 x 50 mm | m3 | 0.12 |  | 0 |  |  | základní |  | 0 | 0.55 | 0.066 | 0 | 0 | 32 | M | 2 |  |  |  | ROZPOCET | 0 | 0 | 0 | 0 | 0 | 1 | 0 | 16 | -1336179321
| VV |  | 80*0,03*0,05 |  | 0.12 | [12 empty] | VV | 2 | 2 | True | 1 | ROZPOCET
161 | K | 998762101 | Přesun hmot tonážní pro kce tesařské v objektech v do 6 m | t | 2.454 |  | 0 |  |  | základní |  | 0 | 0 | 0 | 0 | 0 | 16 | K | 2 |  |  |  | ROZPOCET | 0 | 0 | 0 | 0 | 0 | 1 | 0 | 16 | 252017708
| D | 763 | Konstrukce suché výstavby |  |  |  | 0 |  |  |  |  | 0 |  | 0.046296 |  | 0 | 2 | D | 1 |  |  |  | ROZPOCET | [6 empty] | 0
162 | K | 763131381 | SDK podhled desky 2xH2DF 12,5 bez TI dvouvrstvá dřevěná spodní kce | m2 | 1.8 |  | 0 |  |  | základní |  | 0 | 0.02572 | 0.046296 | 0 | 0 | 16 | K | 2 |  |  |  | ROZPOCET | 0 | 0 | 0 | 0 | 0 | 1 | 0 | 16 | 1329694942
| P |  | Poznámka k položce: desky pro požární odolnost A1 specifikace dle př. č. D.1.1.1-12 | [14 empty] | P | 2
163 | K | 998763301 | Přesun hmot tonážní pro sádrokartonové konstrukce v objektech v do 6 m | t | 0.046 |  | 0 |  |  | základní |  | 0 | 0 | 0 | 0 | 0 | 16 | K | 2 |  |  |  | ROZPOCET | 0 | 0 | 0 | 0 | 0 | 1 | 0 | 16 | 1110783559
| D | 764 | Konstrukce klempířské |  |  |  | 0 |  |  |  |  | 0 |  | 0.15621 |  | 0.050424 | 2 | D | 1 |  |  |  | ROZPOCET | [6 empty] | 0
164 | K | 764002841 | Demontáž oplechování horních ploch zdí a nadezdívek do suti | m | 26.4 |  | 0 |  |  | základní |  | 0 | 0 | 0 | 0.00191 | 0.050424 | 16 | K | 2 |  |  |  | ROZPOCET | 0 | 0 | 0 | 0 | 0 | 1 | 0 | 16 | 539817508
| VV |  | 2*4+2*9,2 |  | 26.4 | [12 empty] | VV | 2 | 2 | True | 1 | ROZPOCET
165 | K | 764212633 | Oplechování štítu závětrnou lištou z Pz s povrchovou úpravou rš 250 mm | m | 22 |  | 0 |  |  | základní |  | 0 | 0.00218 | 0.04796 | 0 | 0 | 16 | K | 2 |  |  |  | ROZPOCET | 0 | 0 | 0 | 0 | 0 | 1 | 0 | 16 | -1009206712
| P |  | Poznámka k položce: odstín RAL 7016, K2 viz př. č. D.1.1.1-11 | [14 empty] | P | 2
| VV |  | 11*2 |  | 22 | [12 empty] | VV | 2 | 2 | True | 1 | ROZPOCET
166 | K | 764212672.1 | Oplechování okapové hrany z Pz s povrchovou úpravou rš 125 mm | m | 19.3 |  | 0 |  |  | základní |  | 0 | 0.00184 | 0.035512 | 0 | 0 | 16 | K | 2 |  |  |  | ROZPOCET | 0 | 0 | 0 | 0 | 0 | 1 | 0 | 16 | -1435493817
| P |  | Poznámka k položce: odstín RAL 7016, K1 viz př. č. D.1.1.1-11 | [14 empty] | P | 2
| VV |  | 2*9,65 |  | 19.3 | [12 empty] | VV | 2 | 2 | True | 1 | ROZPOCET
167 | K | 764511602 | Žlab podokapní půlkruhový z Pz s povrchovou úpravou rš 330 mm | m | 19.3 |  | 0 |  |  | základní |  | 0 | 0.00174 | 0.033582 | 0 | 0 | 16 | K | 2 |  |  |  | ROZPOCET | 0 | 0 | 0 | 0 | 0 | 1 | 0 | 16 | -404812018
| P |  | Poznámka k položce: odstín RAL 7016, K3 viz př. č. D.1.1.1-11 | [14 empty] | P | 2
168 | K | 764511642 | Kotlík oválný (trychtýřový) pro podokapní žlaby z Pz s povrchovou úpravou 330/100 mm | kus | 4 |  | 0 |  |  | základní |  | 0 | 0.00025 | 0.001 | 0 | 0 | 16 | K | 2 |  |  |  | ROZPOCET | 0 | 0 | 0 | 0 | 0 | 1 | 0 | 16 | -1700278388
169 | K | 764518622 | Svody kruhové včetně objímek, kolen, odskoků z Pz s povrchovou úpravou průměru 100 mm | m | 18 |  | 0 |  |  | základní |  | 0 | 0.00212 | 0.03816 | 0 | 0 | 16 | K | 2 |  |  |  | ROZPOCET | 0 | 0 | 0 | 0 | 0 | 1 | 0 | 16 | 334158373
| P |  | Poznámka k položce: odstín RAL 7016, K4 viz př. č. D.1.1.1-11 | [14 empty] | P | 2
| VV |  | 6,5*2+2,5*2 |  | 18 | [12 empty] | VV | 2 | 2 | True | 1 | ROZPOCET
170 | K | 998764101 | Přesun hmot tonážní pro konstrukce klempířské v objektech v do 6 m | t | 0.156 |  | 0 |  |  | základní |  | 0 | 0 | 0 | 0 | 0 | 16 | K | 2 |  |  |  | ROZPOCET | 0 | 0 | 0 | 0 | 0 | 1 | 0 | 16 | -1523293331
171 | K | R - 01.764.1 | Ostatní klempířské prvky, D+M | kpl | 7 |  | 0 |  |  | základní |  | 0 | 0 | 0 | 0 | 0 | 16 | K | 2 |  |  |  | ROZPOCET | 0 | 0 | 0 | 0 | 0 | 1 | 0 | 16 | -468897628
| P |  | Poznámka k položce: oplechování větracích hlavic | [14 empty] | P | 2
| D | 771 | Podlahy z dlaždic |  |  |  | 0 |  |  |  |  | 0 |  | 0.76464 |  | 1.9046 | 2 | D | 1 |  |  |  | ROZPOCET | [6 empty] | 0
172 | K | 771571810 | Demontáž podlah z dlaždic keramických kladených do malty | m2 | 22.9 |  | 0 |  |  | základní |  | 0 | 0 | 0 | 0.08317 | 1.9046 | 16 | K | 2 |  |  |  | ROZPOCET | 0 | 0 | 0 | 0 | 0 | 1 | 0 | 16 | 1070738737
| VV |  | "místnosti 101,102 a 103" | [14 empty] | VV | 2 | 1 | True | 0 | ROZPOCET
| VV |  | 17+4,1+1,8 |  | 22.9 | [12 empty] | VV | 2 | 2 | True | 1 | ROZPOCET
173 | K | 771573131 | Montáž podlah keramických režných protiskluzných lepených do 50 ks/m2 | m2 | 22.9 |  | 0 |  |  | základní |  | 0 | 0.00422 | 0.096638 | 0 | 0 | 16 | K | 2 |  |  |  | ROZPOCET | 0 | 0 | 0 | 0 | 0 | 1 | 0 | 16 | -13467621
174 | M | 597614080 | dlaždice keramické slinuté neglazované mrazuvzdorné Color Light Grey S 29,8 x 29,8 x 0,9 cm | m2 | 25.19 |  | 0 |  |  | základní |  | 0 | 0.0192 | 0.48365 | 0 | 0 | 32 | M | 2 |  |  |  | ROZPOCET | 0 | 0 | 0 | 0 | 0 | 1 | 0 | 16 | -1040525333
| VV |  | 22,9*1,1 'Přepočtené koeficientem množství |  | 25.19 | [12 empty] | VV | 2 | 2 | False | 1 | ROZPOCET
175 | K | 771591111 | Podlahy penetrace podkladu | m2 | 22.9 |  | 0 |  |  | základní |  | 0 | 0.0003 | 0.00687 | 0 | 0 | 16 | K | 2 |  |  |  | ROZPOCET | 0 | 0 | 0 | 0 | 0 | 1 | 0 | 16 | 291145897
176 | K | 771591115 | Podlahy spárování silikonem | m | 38.4 |  | 0 |  |  | základní |  | 0 | 3e-05 | 0.001152 | 0 | 0 | 16 | K | 2 |  |  |  | ROZPOCET | 0 | 0 | 0 | 0 | 0 | 1 | 0 | 16 | -1087992756
| VV |  | "101" 24,2 |  | 24.2 | [12 empty] | VV | 2 | 2 | True | 0 | ROZPOCET
| VV |  | "102" (2*2,85+2*1,45) |  | 8.6 | [12 empty] | VV | 2 | 2 | True | 0 | ROZPOCET
| VV |  | "103" 5,6 |  | 5.6 | [12 empty] | VV | 2 | 2 | True | 0 | ROZPOCET
| VV |  | Součet |  | 38.4 | [12 empty] | VV | 2 | 4 | True | 1 | ROZPOCET
177 | K | 771990112 | Vyrovnání podkladu samonivelační stěrkou tl 4 mm pevnosti 30 Mpa | m2 | 22.9 |  | 0 |  |  | základní |  | 0 | 0.0077 | 0.17633 | 0 | 0 | 16 | K | 2 |  |  |  | ROZPOCET | 0 | 0 | 0 | 0 | 0 | 1 | 0 | 16 | 794129804
178 | K | 998771101 | Přesun hmot tonážní pro podlahy z dlaždic v objektech v do 6 m | t | 0.765 |  | 0 |  |  | základní |  | 0 | 0 | 0 | 0 | 0 | 16 | K | 2 |  |  |  | ROZPOCET | 0 | 0 | 0 | 0 | 0 | 1 | 0 | 16 | 22409827
| D | 777 | Podlahy lité |  |  |  | 0 |  |  |  |  | 0 |  | 0.12187 |  | 0 | 2 | D | 1 |  |  |  | ROZPOCET | [6 empty] | 0
179 | K | 777211011 | Podlahy z epoxidové pryskyřice a oblázků křemičitých frakce 2 až 5 mm tl 10 mm | m2 | 1.28 |  | 0 |  |  | základní |  | 0 | 0.01771 | 0.022669 | 0 | 0 | 16 | K | 2 |  |  |  | ROZPOCET | 0 | 0 | 0 | 0 | 0 | 1 | 0 | 16 | -1036288858
| VV |  | 0,8*1,6 |  | 1.28 | [12 empty] | VV | 2 | 2 | True | 1 | ROZPOCET
180 | K | 777211713 | Nátěr pro vytvoření protiskluzového povrchu | m2 | 1.28 |  | 0 |  |  | základní |  | 0 | 0.00026 | 0.0003328 | 0 | 0 | 16 | K | 2 |  |  |  | ROZPOCET | 0 | 0 | 0 | 0 | 0 | 1 | 0 | 16 | 1722981735
181 | K | 777312013 | Podlahy z epoxidové pryskyřice a oblázků frakce 2 až 5 mm křemičitých na stupnice šířky do 300 mm | m | 8.8 |  | 0 |  |  | základní |  | 0 | 0.00529 | 0.046552 | 0 | 0 | 16 | K | 2 |  |  |  | ROZPOCET | 0 | 0 | 0 | 0 | 0 | 1 | 0 | 16 | 2108991338
| VV |  | "stupnice" 2*0,8+2,2+2*1,1+2,8 |  | 8.8 | [12 empty] | VV | 2 | 2 | True | 1 | ROZPOCET
182 | K | 777312025 | Podlahy z epoxidové pryskyřice a oblázků frakce 2 až 5mm křemičitých na podstupnice výšky přes 200 mm | m | 13.2 |  | 0 |  |  | základní |  | 0 | 0.00385 | 0.05082 | 0 | 0 | 16 | K | 2 |  |  |  | ROZPOCET | 0 | 0 | 0 | 0 | 0 | 1 | 0 | 16 | -1478065315
| VV |  | "podschodnice" 2*0,8+1,6+2*1,1+2,2+2*1,4+2,8 |  | 13.2 | [12 empty] | VV | 2 | 2 | True | 1 | ROZPOCET
183 | K | 777313153 | Nátěr pro vytvoření protiskluzového povrchu schodišť stupnice šířky do 300 mm | m | 8.8 |  | 0 |  |  | základní |  | 0 | 8e-05 | 0.000704 | 0 | 0 | 16 | K | 2 |  |  |  | ROZPOCET | 0 | 0 | 0 | 0 | 0 | 1 | 0 | 16 | 1256196555
184 | K | 777313165 | Nátěr pro vytvoření protiskluzového povrchu schodišť podstupnice výšky přes 200 mm | m | 13.2 |  | 0 |  |  | základní |  | 0 | 6e-05 | 0.000792 | 0 | 0 | 16 | K | 2 |  |  |  | ROZPOCET | 0 | 0 | 0 | 0 | 0 | 1 | 0 | 16 | 1922908271
185 | K | 998777101 | Přesun hmot tonážní pro podlahy lité v objektech v do 6 m | t | 0.122 |  | 0 |  |  | základní |  | 0 | 0 | 0 | 0 | 0 | 16 | K | 2 |  |  |  | ROZPOCET | 0 | 0 | 0 | 0 | 0 | 1 | 0 | 16 | 1495704758
| D | 781 | Dokončovací práce - obklady |  |  |  | 0 |  |  |  |  | 0 |  | 0.9047 |  | 5.322 | 2 | D | 1 |  |  |  | ROZPOCET | [6 empty] | 0
186 | K | 781471810 | Demontáž obkladů z obkladaček keramických kladených do malty | m2 | 65.3 |  | 0 |  |  | základní |  | 0 | 0 | 0 | 0.0815 | 5.322 | 16 | K | 2 |  |  |  | ROZPOCET | 0 | 0 | 0 | 0 | 0 | 1 | 0 | 16 | -97238097
| VV |  | "místnost 101" 24,2*2 |  | 48.4 | [12 empty] | VV | 2 | 2 | True | 0 | ROZPOCET
| VV |  | "místnost 101" 2,85*2 |  | 5.7 | [12 empty] | VV | 2 | 2 | True | 0 | ROZPOCET
| VV |  | "místnost 103" 5,6*2 |  | 11.2 | [12 empty] | VV | 2 | 2 | True | 0 | ROZPOCET
| VV |  | Součet |  | 65.3 | [12 empty] | VV | 2 | 4 | True | 1 | ROZPOCET
187 | K | 781474115 | Montáž obkladů vnitřních keramických hladkých do 25 ks/m2 lepených flexibilním lepidlem | m2 | 56.4 |  | 0 |  |  | základní |  | 0 | 0.003 | 0.1692 | 0 | 0 | 16 | K | 2 |  |  |  | ROZPOCET | 0 | 0 | 0 | 0 | 0 | 1 | 0 | 16 | -1243169663
| VV |  | "101" 24,2*2-1*2 |  | 46.4 | [12 empty] | VV | 2 | 2 | True | 0 | ROZPOCET
| VV |  | "103" 5,6*2-0,6*2 |  | 10 | [12 empty] | VV | 2 | 2 | True | 0 | ROZPOCET
| VV |  | Součet |  | 56.4 | [12 empty] | VV | 2 | 4 | True | 1 | ROZPOCET
188 | M | 597610100 | obkládačky keramické koupelny (bílé i barevné) 25 x 33 x 0,7 cm I. j. | m2 | 62.04 |  | 0 |  |  | základní |  | 0 | 0.0118 | 0.73207 | 0 | 0 | 32 | M | 2 |  |  |  | ROZPOCET | 0 | 0 | 0 | 0 | 0 | 1 | 0 | 16 | 631330406
| VV |  | 56,4*1,1 'Přepočtené koeficientem množství |  | 62.04 | [12 empty] | VV | 2 | 2 | False | 1 | ROZPOCET
189 | K | 781494111 | Plastové profily rohové lepené flexibilním lepidlem | m | 10 |  | 0 |  |  | základní |  | 0 | 0.00031 | 0.0031 | 0 | 0 | 16 | K | 2 |  |  |  | ROZPOCET | 0 | 0 | 0 | 0 | 0 | 1 | 0 | 16 | 1153225639
| VV |  | 5*2 |  | 10 | [12 empty] | VV | 2 | 2 | True | 1 | ROZPOCET
190 | K | 781494311 | Plastové profily dilatační lepené flexibilním lepidlem | m | 0.6 |  | 0 |  |  | základní |  | 0 | 0.00055 | 0.00033 | 0 | 0 | 16 | K | 2 |  |  |  | ROZPOCET | 0 | 0 | 0 | 0 | 0 | 1 | 0 | 16 | -2067790849
191 | K | 998781101 | Přesun hmot tonážní pro obklady keramické v objektech v do 6 m | t | 0.905 |  | 0 |  |  | základní |  | 0 | 0 | 0 | 0 | 0 | 16 | K | 2 |  |  |  | ROZPOCET | 0 | 0 | 0 | 0 | 0 | 1 | 0 | 16 | 450310873
| D | 784 | Dokončovací práce - malby a tapety |  |  |  | 0 |  |  |  |  | 0 |  | 0.046084 |  | 0 | 2 | D | 1 |  |  |  | ROZPOCET | [6 empty] | 0
192 | K | 784331001 | Dvojnásobné bílé protiplísňové malby v místnostech výšky do 3,80 m | m2 | 73.213 |  | 0 |  |  | základní |  | 0 | 0.00028 | 0.0205 | 0 | 0 | 16 | K | 2 |  |  |  | ROZPOCET | 0 | 0 | 0 | 0 | 0 | 1 | 0 | 16 | 2047666495
| VV |  | "101" (8,4+3+5+1,6+3+1,4)*(2,8-2) |  | 17.92 | [12 empty] | VV | 2 | 2 | True | 0 | ROZPOCET
| VV |  | "102" (2*2,85+2*1,45)*2,45 |  | 21.07 | [12 empty] | VV | 2 | 2 | True | 0 | ROZPOCET
| VV |  | "103" (2*1+2*1,1+2*2)*(2,45-2) |  | 3.69 | [12 empty] | VV | 2 | 2 | True | 0 | ROZPOCET
| VV |  | "strop" 3*8,2+1,45*2,85+1,8*1 |  | 30.533 | [12 empty] | VV | 2 | 2 | True | 0 | ROZPOCET
| VV |  | Součet |  | 73.213 | [12 empty] | VV | 2 | 4 | True | 1 | ROZPOCET
193 | K | 784181101 | Základní akrylátová jednonásobná penetrace podkladu v místnostech výšky do 3,80m | m2 | 127.92 |  | 0 |  |  | základní |  | 0 | 0.0002 | 0.025584 | 0 | 0 | 16 | K | 2 |  |  |  | ROZPOCET | 0 | 0 | 0 | 0 | 0 | 1 | 0 | 16 | -963562859
| VV |  | "101" (8,2+3+5+1,6+3+1,4)*2,8 |  | 62.16 | [12 empty] | VV | 2 | 2 | True | 0 | ROZPOCET
| VV |  | "102" (2*2,85+2*1,45)*2,45 |  | 21.07 | [12 empty] | VV | 2 | 2 | True | 0 | ROZPOCET
| VV |  | "103" (2*1+2*1,1+2*2)*2,45 |  | 20.09 | [12 empty] | VV | 2 | 2 | True | 0 | ROZPOCET
| VV |  | "strop" 3*8,2 |  | 24.6 | [12 empty] | VV | 2 | 2 | True | 0 | ROZPOCET
| VV |  | Součet |  | 127.92 | [12 empty] | VV | 2 | 4 | True | 1 | ROZPOCET
| D | M | Práce a dodávky M |  |  |  | 0 |  |  |  |  | 0 |  | 0 |  | 0 | 3 | D | 0 |  |  |  | ROZPOCET | [6 empty] | 0
| D | 22-M | Montáže technologických zařízení pro dopravní stavby |  |  |  | 0 |  |  |  |  | 0 |  | 0 |  | 0 | 3 | D | 1 |  |  |  | ROZPOCET | [6 empty] | 0
194 | K | 220301601 | Položení koberce dielektrického | m2 | 4.133 |  | 0 |  |  | základní |  | 0 | 0 | 0 | 0 | 0 | 64 | K | 2 |  |  |  | ROZPOCET | 0 | 0 | 0 | 0 | 0 | 1 | 0 | 64 | -1145763053
| VV |  | 2,85*1,45 |  | 4.133 | [12 empty] | VV | 2 | 2 | True | 1 | ROZPOCET
195 | M | R - 01.22.1 | dielektrické PVC | m2 | 4.174 |  | 0 |  |  | základní |  | 0 | 0 | 0 | 0 | 0 | 256 | M | 2 |  |  |  | ROZPOCET | 0 | 0 | 0 | 0 | 0 | 1 | 0 | 64 | -185398436
| VV |  | 4,133*1,01 'Přepočtené koeficientem množství |  | 4.174 | [12 empty] | VV | 2 | 2 | False | 1 | ROZPOCET

## SO 01_N - Nový vodojem 90...
{0c89df52-4b1f-4584-9605-f2ed12b458c7}
2
| KRYCÍ LIST SOUPISU PRACÍ | [7 empty] | v --- níže se nacházejí doplnkové a pomocné údaje k sestavám --- v | [8 empty] | False
Stavba:
Nový vodojem a rekonstrukce stávajícího vodojemu Český Brod
Objekt:
SO 01_N - Nový vodojem 900 m3 a rekonstrukce stávajícího - neuznatelné náklady
| KSO: |  |  |  |  | CC-CZ:
| Místo: |  |  |  |  | Datum: | 22. 11. 2019
| Zadavatel: |  |  |  |  | IČ:
DIČ:
| Uchazeč: |  |  |  |  | IČ: | Vyplň údaj
|  | Vyplň údaj |  |  |  | DIČ: | Vyplň údaj
| Projektant: |  |  |  |  | IČ:
DIČ:
| Zpracovatel: |  |  |  |  | IČ:
DIČ:
Poznámka:
| Cena bez DPH | [5 empty] | 0
|  |  | Základ daně |  |  | Sazba daně | Výše daně
| DPH | základní | 0 |  |  | 21% | 0
|  | snížená | 0 |  |  | 15% | 0
|  | zákl. přenesená | 0 |  |  | 21% | 0
|  | sníž. přenesená | 0 |  |  | 15% | 0
|  | nulová | 0 |  |  | 0% | 0
| Cena s DPH |  |  | v | CZK |  | 0
| Projektant |  |  | Zpracovatel
| Datum a podpis: |  | Razítko | Datum a podpis: |  |  | Razítko
| Objednavatel |  |  | Uchazeč
| Datum a podpis: |  | Razítko | Datum a podpis: |  |  | Razítko
REKAPITULACE ČLENĚNÍ SOUPISU PRACÍ
Stavba:
Nový vodojem a rekonstrukce stávajícího vodojemu Český Brod
Objekt:
SO 01_N - Nový vodojem 900 m3 a rekonstrukce stávajícího - neuznatelné náklady
Místo: | [5 empty] | Datum: | 22. 11. 2019
Zadavatel: | [5 empty] | Projektant:
Uchazeč: |  |  | Vyplň údaj |  |  | Zpracovatel:
Kód dílu - Popis | [6 empty] | Cena celkem [CZK]
Náklady ze soupisu prací | [6 empty] | 0 | [11 empty] | -1
| HSV - Práce a dodávky HSV | [5 empty] | 0
| 6 - Úpravy povrchů, podlahy a osazování výplní | [5 empty] | 0
| 9 - Ostatní konstrukce a práce, bourání | [5 empty] | 0
| 997 - Přesun sutě | [5 empty] | 0
| 998 - Přesun hmot | [5 empty] | 0
SOUPIS PRACÍ
Stavba:
Nový vodojem a rekonstrukce stávajícího vodojemu Český Brod
Objekt:
SO 01_N - Nový vodojem 900 m3 a rekonstrukce stávajícího - neuznatelné náklady
Místo: | [5 empty] | Datum: | 22. 11. 2019
Zadavatel: | [5 empty] | Projektant:
Uchazeč: |  |  | Vyplň údaj |  |  | Zpracovatel:
PČ | Typ | Kód | Popis | MJ | Množství | J.cena [CZK] | Cena celkem [CZK] | Cenová soustava |  | DPH | J. Nh [h] | Nh celkem [h] | J. hmotnost [t] | Hmotnost celkem [t] | J. suť [t] | Suť Celkem [t]
Náklady soupisu celkem | [6 empty] | 0 |  |  |  |  | 0 |  | 14.8051 |  | 93.4955 |  | D | -1 | [10 empty] | 0
| D | HSV | Práce a dodávky HSV |  |  |  | 0 |  |  |  |  | 0 |  | 14.8051 |  | 93.4955 | 1 | D | 0 |  |  |  | ROZPOCET | [6 empty] | 0
| D | 6 | Úpravy povrchů, podlahy a osazování výplní |  |  |  | 0 |  |  |  |  | 0 |  | 14.2208 |  | 0 | 1 | D | 1 |  |  |  | ROZPOCET | [6 empty] | 0
1 | K | 632457203 | Potěr cementový hlazený ocelovým hladítkem tl 20 mm ploch rovinných pl nad 30 m2 | m2 | 256 |  | 0 |  |  | základní |  | 0 | 0.05555 | 14.2208 | 0 | 0 | 4 | K | 2 |  |  |  | ROZPOCET | 0 | 0 | 0 | 0 | 0 | 1 | 0 | 4 | 547067603
| VV |  | "spádový beton uvnitř stáv. VDJ" | [14 empty] | VV | 2 | 1 | True | 0 | ROZPOCET
| VV |  | 16*16 |  | 256 | [12 empty] | VV | 2 | 2 | True | 0 | ROZPOCET
| VV |  | Součet |  | 256 | [12 empty] | VV | 2 | 4 | True | 1 | ROZPOCET
| D | 9 | Ostatní konstrukce a práce, bourání |  |  |  | 0 |  |  |  |  | 0 |  | 0.58434 |  | 93.4955 | 1 | D | 1 |  |  |  | ROZPOCET | [6 empty] | 0
2 | K | 985121122 | Tryskání degradovaného betonu stěn a rubu kleneb vodou pod tlakem do 1250 barů | m2 | 1005.025 |  | 0 |  |  | základní |  | 0 | 0 | 0 | 0.07 | 70.3518 | 4 | K | 2 |  |  |  | ROZPOCET | 0 | 0 | 0 | 0 | 0 | 1 | 0 | 4 | -775473000
| VV |  | "místnost 3, stěny a podlaha" | [14 empty] | VV | 2 | 1 | True | 0 | ROZPOCET
| VV |  | (2*8+2*3)*5,15+(2*2,75+2*9,1)*4,4 |  | 217.58 | [12 empty] | VV | 2 | 2 | True | 0 | ROZPOCET
| VV |  | 3*8*2+2,75*9,1 |  | 73.025 | [12 empty] | VV | 2 | 2 | True | 0 | ROZPOCET
| VV |  | "stávající VDJ + 10% členitý povrch, stěny a podlaha" | [14 empty] | VV | 2 | 1 | True | 0 | ROZPOCET
| VV |  | (4*16*4,4+16*16)*1,1 |  | 591.36 | [12 empty] | VV | 2 | 2 | True | 0 | ROZPOCET
| VV |  | "příčka" (2*9+0,15)*4,4 |  | 79.86 | [12 empty] | VV | 2 | 2 | True | 0 | ROZPOCET
| VV |  | "sloupy (4*2,7=plocha sloupu)" 4*2,7*4 |  | 43.2 | [12 empty] | VV | 2 | 2 | True | 0 | ROZPOCET
| VV |  | Součet |  | 1005.025 | [12 empty] | VV | 2 | 4 | True | 1 | ROZPOCET
3 | K | 985121222 | Tryskání degradovaného betonu líce kleneb vodou pod tlakem do 1250 barů | m2 | 330.625 |  | 0 |  |  | základní |  | 0 | 0 | 0 | 0.07 | 23.1438 | 4 | K | 2 |  |  |  | ROZPOCET | 0 | 0 | 0 | 0 | 0 | 1 | 0 | 4 | -582021580
| VV |  | "místnost 3 - strop" | [14 empty] | VV | 2 | 1 | True | 0 | ROZPOCET
| VV |  | 3*8+2,75*9,1 |  | 49.025 | [12 empty] | VV | 2 | 2 | True | 0 | ROZPOCET
| VV |  | "stávající VDJ + 10% členitý povrch, strop" | [14 empty] | VV | 2 | 1 | True | 0 | ROZPOCET
| VV |  | 16*16*1,1 |  | 281.6 | [12 empty] | VV | 2 | 2 | True | 0 | ROZPOCET
| VV |  | Součet |  | 330.625 | [12 empty] | VV | 2 | 4 | True | 1 | ROZPOCET
4 | K | 985321111.1 | Ochranný nátěr výztuže na cementové bázi stěn, kleneb, podlah a podhledů 1 vrstva tl 1 mm | m2 | 590.243 |  | 0 |  |  | základní |  | 0 | 0.00099 | 0.58434 | 0 | 0 | 4 | K | 2 |  |  |  | ROZPOCET | 0 | 0 | 0 | 0 | 0 | 1 | 0 | 4 | 1344642902
| VV |  | "stávající VDJ 45% plochy" | [14 empty] | VV | 2 | 1 | True | 0 | ROZPOCET
| VV |  | (981,025+330,625)*0,45 |  | 590.243 | [12 empty] | VV | 2 | 2 | True | 0 | ROZPOCET
5 | K | R - 01.9.14 | Hrubá tixotropní opravná malta tl. 40 mm, D+M | m2 | 1335.65 |  | 0 |  |  | základní |  | 0 | 0 | 0 | 0 | 0 | 4 | K | 2 |  |  |  | ROZPOCET | 0 | 0 | 0 | 0 | 0 | 1 | 0 | 4 | -1163070913
| VV |  | 1005,025+330,625 |  | 1335.65 | [12 empty] | VV | 2 | 2 | True | 1 | ROZPOCET
6 | K | R - 01.9.16 | Hydroizolační pružná cemento-akrylátová stěrka s atestem pro pitnou vodu, D+M | m2 | 996.02 |  | 0 |  |  | základní |  | 0 | 0 | 0 | 0 | 0 | 4 | K | 2 |  |  |  | ROZPOCET | 0 | 0 | 0 | 0 | 0 | 1 | 0 | 4 | -1164106146
| P |  | Poznámka k položce: - uzavírací reprofilace jemná tl. 3,5 mm TECH.L.Č.3 (stěny, strop a dno) s atestem na styk s pitnou vodou | [14 empty] | P | 2
| VV |  | "stávající VDJ + 10% členitý povrch, stěny a podlaha" | [14 empty] | VV | 2 | 1 | True | 0 | ROZPOCET
| VV |  | (4*16*4,4+16*16)*1,1 |  | 591.36 | [12 empty] | VV | 2 | 2 | True | 0 | ROZPOCET
| VV |  | "příčka" (2*9+0,15)*4,4 |  | 79.86 | [12 empty] | VV | 2 | 2 | True | 0 | ROZPOCET
| VV |  | "sloupy (4*2,7=plocha sloupu" 4*2,7*4 |  | 43.2 | [12 empty] | VV | 2 | 2 | True | 0 | ROZPOCET
| VV |  | "stávající VDJ + 10% členitý povrch, strop" | [14 empty] | VV | 2 | 1 | True | 0 | ROZPOCET
| VV |  | 16*16*1,1 |  | 281.6 | [12 empty] | VV | 2 | 2 | True | 0 | ROZPOCET
| VV |  | Součet |  | 996.02 | [12 empty] | VV | 2 | 4 | True | 1 | ROZPOCET
7 | K | R - 01.9.17 | Odtrhová zkouška před a po sanacích, D+M | kus | 46 |  | 0 |  |  | základní |  | 0 | 0 | 0 | 0 | 0 | 4 | K | 2 |  |  |  | ROZPOCET | 0 | 0 | 0 | 0 | 0 | 1 | 0 | 4 | -995308095
| P |  | Poznámka k položce: | [14 empty] | P | 2
| VV |  | 28+18 |  | 46 | [12 empty] | VV | 2 | 2 | True | 1 | ROZPOCET
| D | 997 | Přesun sutě |  |  |  | 0 |  |  |  |  | 0 |  | 0 |  | 0 | 1 | D | 1 |  |  |  | ROZPOCET | [6 empty] | 0
8 | K | 997006512 | Vodorovné doprava suti s naložením a složením na skládku do 1 km | t | 93.496 |  | 0 |  |  | základní |  | 0 | 0 | 0 | 0 | 0 | 4 | K | 2 |  |  |  | ROZPOCET | 0 | 0 | 0 | 0 | 0 | 1 | 0 | 4 | -1550179020
9 | K | 997006519 | Příplatek k vodorovnému přemístění suti na skládku ZKD 1 km přes 1 km | t | 841.464 |  | 0 |  |  | základní |  | 0 | 0 | 0 | 0 | 0 | 4 | K | 2 |  |  |  | ROZPOCET | 0 | 0 | 0 | 0 | 0 | 1 | 0 | 4 | 51171658
| VV |  | 93,496*9 'Přepočtené koeficientem množství |  | 841.464 | [12 empty] | VV | 2 | 2 | False | 1 | ROZPOCET
10 | K | 997013802 | Poplatek za uložení stavebního železobetonového odpadu na skládce (skládkovné) | t | 93.496 |  | 0 |  |  | základní |  | 0 | 0 | 0 | 0 | 0 | 4 | K | 2 |  |  |  | ROZPOCET | 0 | 0 | 0 | 0 | 0 | 1 | 0 | 4 | 1293004113
| D | 998 | Přesun hmot |  |  |  | 0 |  |  |  |  | 0 |  | 0 |  | 0 | 1 | D | 1 |  |  |  | ROZPOCET | [6 empty] | 0
11 | K | 998142251 | Přesun hmot pro nádrže, jímky, zásobníky a jámy betonové monolitické v do 25 m | t | 14.805 |  | 0 |  |  | základní |  | 0 | 0 | 0 | 0 | 0 | 4 | K | 2 |  |  |  | ROZPOCET | 0 | 0 | 0 | 0 | 0 | 1 | 0 | 4 | -1627013852

## SO 02 - Zpevněné plochy
{ccd213da-58d3-412b-aa11-6e5cc44cd5ae}
2
| KRYCÍ LIST SOUPISU PRACÍ | [7 empty] | v --- níže se nacházejí doplnkové a pomocné údaje k sestavám --- v | [8 empty] | False
Stavba:
Nový vodojem a rekonstrukce stávajícího vodojemu Český Brod
Objekt:
SO 02 - Zpevněné plochy
| KSO: |  |  |  |  | CC-CZ:
| Místo: |  |  |  |  | Datum: | 22. 11. 2019
| Zadavatel: |  |  |  |  | IČ:
DIČ:
| Uchazeč: |  |  |  |  | IČ: | Vyplň údaj
|  | Vyplň údaj |  |  |  | DIČ: | Vyplň údaj
| Projektant: |  |  |  |  | IČ:
DIČ:
| Zpracovatel: |  |  |  |  | IČ:
DIČ:
Poznámka:
| Cena bez DPH | [5 empty] | 0
|  |  | Základ daně |  |  | Sazba daně | Výše daně
| DPH | základní | 0 |  |  | 21% | 0
|  | snížená | 0 |  |  | 15% | 0
|  | zákl. přenesená | 0 |  |  | 21% | 0
|  | sníž. přenesená | 0 |  |  | 15% | 0
|  | nulová | 0 |  |  | 0% | 0
| Cena s DPH |  |  | v | CZK |  | 0
| Projektant |  |  | Zpracovatel
| Datum a podpis: |  | Razítko | Datum a podpis: |  |  | Razítko
| Objednavatel |  |  | Uchazeč
| Datum a podpis: |  | Razítko | Datum a podpis: |  |  | Razítko
REKAPITULACE ČLENĚNÍ SOUPISU PRACÍ
Stavba:
Nový vodojem a rekonstrukce stávajícího vodojemu Český Brod
Objekt:
SO 02 - Zpevněné plochy
Místo: | [5 empty] | Datum: | 22. 11. 2019
Zadavatel: | [5 empty] | Projektant:
Uchazeč: |  |  | Vyplň údaj |  |  | Zpracovatel:
Kód dílu - Popis | [6 empty] | Cena celkem [CZK]
Náklady ze soupisu prací | [6 empty] | 0 | [11 empty] | -1
| HSV - Práce a dodávky HSV | [5 empty] | 0
| 1 - Zemní práce | [5 empty] | 0
| 5 - Komunikace pozemní | [5 empty] | 0
| 9 - Ostatní konstrukce a práce, bourání | [5 empty] | 0
| 998 - Přesun hmot | [5 empty] | 0
SOUPIS PRACÍ
Stavba:
Nový vodojem a rekonstrukce stávajícího vodojemu Český Brod
Objekt:
SO 02 - Zpevněné plochy
Místo: | [5 empty] | Datum: | 22. 11. 2019
Zadavatel: | [5 empty] | Projektant:
Uchazeč: |  |  | Vyplň údaj |  |  | Zpracovatel:
PČ | Typ | Kód | Popis | MJ | Množství | J.cena [CZK] | Cena celkem [CZK] | Cenová soustava |  | DPH | J. Nh [h] | Nh celkem [h] | J. hmotnost [t] | Hmotnost celkem [t] | J. suť [t] | Suť Celkem [t]
Náklady soupisu celkem | [6 empty] | 0 |  |  |  |  | 0 |  | 60.363 |  | 0 |  | D | -1 | [10 empty] | 0
| D | HSV | Práce a dodávky HSV |  |  |  | 0 |  |  |  |  | 0 |  | 60.363 |  | 0 | 1 | D | 0 |  |  |  | ROZPOCET | [6 empty] | 0
| D | 1 | Zemní práce |  |  |  | 0 |  |  |  |  | 0 |  | 0.45325 |  | 0 | 1 | D | 1 |  |  |  | ROZPOCET | [6 empty] | 0
1 | K | 121101102 | Sejmutí ornice s přemístěním na vzdálenost do 100 m | m3 | 52.5 |  | 0 |  |  | základní |  | 0 | 0 | 0 | 0 | 0 | 4 | K | 2 |  |  |  | ROZPOCET | 0 | 0 | 0 | 0 | 0 | 1 | 0 | 4 | -1832385046
| VV |  | 0,15*350 |  | 52.5 | [12 empty] | VV | 2 | 2 | True | 1 | ROZPOCET
2 | K | 122101102 | Odkopávky a prokopávky nezapažené v hornině tř. 1 a 2 objem do 1000 m3 | m3 | 164.22 |  | 0 |  |  | základní |  | 0 | 0 | 0 | 0 | 0 | 4 | K | 2 |  |  |  | ROZPOCET | 0 | 0 | 0 | 0 | 0 | 1 | 0 | 4 | 1484932661
| VV |  | 322*0,51 |  | 164.22 | [12 empty] | VV | 2 | 2 | True | 1 | ROZPOCET
3 | K | 162701105 | Vodorovné přemístění do 10000 m výkopku/sypaniny z horniny tř. 1 až 4 | m3 | 164.22 |  | 0 |  |  | základní |  | 0 | 0 | 0 | 0 | 0 | 4 | K | 2 |  |  |  | ROZPOCET | 0 | 0 | 0 | 0 | 0 | 1 | 0 | 4 | 325449234
4 | K | 171201201 | Uložení sypaniny na skládky | m3 | 164.22 |  | 0 |  |  | základní |  | 0 | 0 | 0 | 0 | 0 | 4 | K | 2 |  |  |  | ROZPOCET | 0 | 0 | 0 | 0 | 0 | 1 | 0 | 4 | -1576439075
5 | K | 171201211 | Poplatek za uložení odpadu ze sypaniny na skládce (skládkovné) | t | 336.651 |  | 0 |  |  | základní |  | 0 | 0 | 0 | 0 | 0 | 4 | K | 2 |  |  |  | ROZPOCET | 0 | 0 | 0 | 0 | 0 | 1 | 0 | 4 | 1804947339
| VV |  | 164,22*2,05 'Přepočtené koeficientem množství |  | 336.651 | [12 empty] | VV | 2 | 2 | False | 1 | ROZPOCET
6 | K | 181301102 | Rozprostření ornice tl vrstvy do 150 mm pl do 500 m2 v rovině nebo ve svahu do 1:5 | m2 | 350 |  | 0 |  |  | základní |  | 0 | 0 | 0 | 0 | 0 | 4 | K | 2 |  |  |  | ROZPOCET | 0 | 0 | 0 | 0 | 0 | 1 | 0 | 4 | -1384120892
| P |  | Poznámka k položce: 38,8*4,05+21,2*4+10*4+2*20+0,2*139=349,74 m2 | [14 empty] | P | 2
7 | K | 181951102 | Úprava pláně v hornině tř. 1 až 4 se zhutněním | m2 | 350 |  | 0 |  |  | základní |  | 0 | 0 | 0 | 0 | 0 | 4 | K | 2 |  |  |  | ROZPOCET | 0 | 0 | 0 | 0 | 0 | 1 | 0 | 4 | 1353216151
8 | K | 183405211 | Výsev trávníku hydroosevem na ornici | m2 | 350 |  | 0 |  |  | základní |  | 0 | 0.00127 | 0.4445 | 0 | 0 | 4 | K | 2 |  |  |  | ROZPOCET | 0 | 0 | 0 | 0 | 0 | 1 | 0 | 4 | 1839244180
9 | M | 005724100 | osivo směs travní parková | kg | 8.75 |  | 0 |  |  | základní |  | 0 | 0.001 | 0.00875 | 0 | 0 | 8 | M | 2 |  |  |  | ROZPOCET | 0 | 0 | 0 | 0 | 0 | 1 | 0 | 4 | 645237756
| VV |  | 350*0,025 'Přepočtené koeficientem množství |  | 8.75 | [12 empty] | VV | 2 | 2 | False | 1 | ROZPOCET
| D | 5 | Komunikace pozemní |  |  |  | 0 |  |  |  |  | 0 |  | 0 |  | 0 | 1 | D | 1 |  |  |  | ROZPOCET | [6 empty] | 0
10 | K | 564731111.1 | Podklad z kameniva hrubého drceného vel. 4-8 mm tl 100 mm | m2 | 322 |  | 0 |  |  | základní |  | 0 | 0 | 0 | 0 | 0 | 4 | K | 2 |  |  |  | ROZPOCET | 0 | 0 | 0 | 0 | 0 | 1 | 0 | 4 | 375053182
| P |  | Poznámka k položce: 38,8*4,05+21,2*4+10*4+2*20=321,94 m2 | [14 empty] | P | 2
11 | K | 564861111 | Podklad ze štěrkodrtě ŠD tl 200 mm | m2 | 322 |  | 0 |  |  | základní |  | 0 | 0 | 0 | 0 | 0 | 4 | K | 2 |  |  |  | ROZPOCET | 0 | 0 | 0 | 0 | 0 | 1 | 0 | 4 | -1219574819
| P |  | Poznámka k položce: frakce 0-63 mm | [14 empty] | P | 2
12 | K | 567143811 | Podklad ze směsi stmelené cementem na dálnici SC C 8/10 (KSC I) tl 210 mm | m2 | 322 |  | 0 |  |  | základní |  | 0 | 0 | 0 | 0 | 0 | 4 | K | 2 |  |  |  | ROZPOCET | 0 | 0 | 0 | 0 | 0 | 1 | 0 | 4 | -1195430546
13 | K | 574391112.1 | Štěrkodrť krakce 0-8 mm zpevněno asfalt. prostřikem, tl. 150 mm | m2 | 322 |  | 0 |  |  | základní |  | 0 | 0 | 0 | 0 | 0 | 4 | K | 2 |  |  |  | ROZPOCET | 0 | 0 | 0 | 0 | 0 | 1 | 0 | 4 | -1017541012
| D | 9 | Ostatní konstrukce a práce, bourání |  |  |  | 0 |  |  |  |  | 0 |  | 59.9098 |  | 0 | 1 | D | 1 |  |  |  | ROZPOCET | [6 empty] | 0
14 | K | 916131213 | Osazení silničního obrubníku betonového stojatého s boční opěrou do lože z betonu prostého | m | 139 |  | 0 |  |  | základní |  | 0 | 0.1554 | 21.6006 | 0 | 0 | 4 | K | 2 |  |  |  | ROZPOCET | 0 | 0 | 0 | 0 | 0 | 1 | 0 | 4 | 915289967
15 | M | 592174530 | obrubník betonový chodníkový ABO 010-19 100x15x25 cm, přímý | kus | 152.9 |  | 0 |  |  | základní |  | 0 | 0.085 | 12.9965 | 0 | 0 | 8 | M | 2 |  |  |  | ROZPOCET | 0 | 0 | 0 | 0 | 0 | 1 | 0 | 4 | 195458524
16 | K | 916991121 | Lože pod obrubníky, krajníky nebo obruby z dlažebních kostek z betonu prostého | m3 | 11.12 |  | 0 |  |  | základní |  | 0 | 2.2563 | 25.0905 | 0 | 0 | 4 | K | 2 |  |  |  | ROZPOCET | 0 | 0 | 0 | 0 | 0 | 1 | 0 | 4 | 473104004
| VV |  | 0,4*0,2*139 |  | 11.12 | [12 empty] | VV | 2 | 2 | True | 1 | ROZPOCET
17 | K | 919726123 | Geotextilie pro ochranu, separaci a filtraci netkaná měrná hmotnost do 500 g/m2 | m2 | 322 |  | 0 |  |  | základní |  | 0 | 0.00069 | 0.22218 | 0 | 0 | 4 | K | 2 |  |  |  | ROZPOCET | 0 | 0 | 0 | 0 | 0 | 1 | 0 | 4 | 1605925964
| D | 998 | Přesun hmot |  |  |  | 0 |  |  |  |  | 0 |  | 0 |  | 0 | 1 | D | 1 |  |  |  | ROZPOCET | [6 empty] | 0
18 | K | 998225111 | Přesun hmot pro pozemní komunikace s krytem z kamene, monolitickým betonovým nebo živičným | t | 60.363 |  | 0 |  |  | základní |  | 0 | 0 | 0 | 0 | 0 | 4 | K | 2 |  |  |  | ROZPOCET | 0 | 0 | 0 | 0 | 0 | 1 | 0 | 4 | -370782075

## SO 03 - Terénní a sadové ...
{48c019fb-c17c-442b-967c-01dc3a730622}
2
| KRYCÍ LIST SOUPISU PRACÍ | [7 empty] | v --- níže se nacházejí doplnkové a pomocné údaje k sestavám --- v | [8 empty] | False
Stavba:
Nový vodojem a rekonstrukce stávajícího vodojemu Český Brod
Objekt:
SO 03 - Terénní a sadové úpravy - oplocení
| KSO: |  |  |  |  | CC-CZ:
| Místo: |  |  |  |  | Datum: | 22. 11. 2019
| Zadavatel: |  |  |  |  | IČ:
DIČ:
| Uchazeč: |  |  |  |  | IČ: | Vyplň údaj
|  | Vyplň údaj |  |  |  | DIČ: | Vyplň údaj
| Projektant: |  |  |  |  | IČ:
DIČ:
| Zpracovatel: |  |  |  |  | IČ:
DIČ:
Poznámka:
| Cena bez DPH | [5 empty] | 0
|  |  | Základ daně |  |  | Sazba daně | Výše daně
| DPH | základní | 0 |  |  | 21% | 0
|  | snížená | 0 |  |  | 15% | 0
|  | zákl. přenesená | 0 |  |  | 21% | 0
|  | sníž. přenesená | 0 |  |  | 15% | 0
|  | nulová | 0 |  |  | 0% | 0
| Cena s DPH |  |  | v | CZK |  | 0
| Projektant |  |  | Zpracovatel
| Datum a podpis: |  | Razítko | Datum a podpis: |  |  | Razítko
| Objednavatel |  |  | Uchazeč
| Datum a podpis: |  | Razítko | Datum a podpis: |  |  | Razítko
REKAPITULACE ČLENĚNÍ SOUPISU PRACÍ
Stavba:
Nový vodojem a rekonstrukce stávajícího vodojemu Český Brod
Objekt:
SO 03 - Terénní a sadové úpravy - oplocení
Místo: | [5 empty] | Datum: | 22. 11. 2019
Zadavatel: | [5 empty] | Projektant:
Uchazeč: |  |  | Vyplň údaj |  |  | Zpracovatel:
Kód dílu - Popis | [6 empty] | Cena celkem [CZK]
Náklady ze soupisu prací | [6 empty] | 0 | [11 empty] | -1
| HSV - Práce a dodávky HSV | [5 empty] | 0
| 1 - Zemní práce | [5 empty] | 0
| 2 - Zakládání | [5 empty] | 0
| 3 - Svislé a kompletní konstrukce | [5 empty] | 0
| 99 - Přesun hmot | [5 empty] | 0
SOUPIS PRACÍ
Stavba:
Nový vodojem a rekonstrukce stávajícího vodojemu Český Brod
Objekt:
SO 03 - Terénní a sadové úpravy - oplocení
Místo: | [5 empty] | Datum: | 22. 11. 2019
Zadavatel: | [5 empty] | Projektant:
Uchazeč: |  |  | Vyplň údaj |  |  | Zpracovatel:
PČ | Typ | Kód | Popis | MJ | Množství | J.cena [CZK] | Cena celkem [CZK] | Cenová soustava |  | DPH | J. Nh [h] | Nh celkem [h] | J. hmotnost [t] | Hmotnost celkem [t] | J. suť [t] | Suť Celkem [t]
Náklady soupisu celkem | [6 empty] | 0 |  |  |  |  | 0 |  | 81.0873 |  | 0 |  | D | -1 | [10 empty] | 0
| D | HSV | Práce a dodávky HSV |  |  |  | 0 |  |  |  |  | 0 |  | 81.0873 |  | 0 | 1 | D | 0 |  |  |  | ROZPOCET | [6 empty] | 0
| D | 1 | Zemní práce |  |  |  | 0 |  |  |  |  | 0 |  | 0 |  | 0 | 1 | D | 1 |  |  |  | ROZPOCET | [6 empty] | 0
1 | K | 131101101 | Hloubení jam nezapažených v hornině tř. 1 a 2 objemu do 100 m3 | m3 | 3.2 |  | 0 |  |  | základní |  | 0 | 0 | 0 | 0 | 0 | 4 | K | 2 |  |  |  | ROZPOCET | 0 | 0 | 0 | 0 | 0 | 1 | 0 | 4 | 1743810276
| VV |  | 88*0,25*0,25*0,5 |  | 2.75 | [12 empty] | VV | 2 | 2 | True | 0 | ROZPOCET
| VV |  | 2*0,5*0,5*0,9 |  | 0.45 | [12 empty] | VV | 2 | 2 | True | 0 | ROZPOCET
| VV |  | Součet |  | 3.2 | [12 empty] | VV | 2 | 4 | True | 1 | ROZPOCET
2 | K | 162701105 | Vodorovné přemístění do 10000 m výkopku/sypaniny z horniny tř. 1 až 4 | m3 | 3.2 |  | 0 |  |  | základní |  | 0 | 0 | 0 | 0 | 0 | 4 | K | 2 |  |  |  | ROZPOCET | 0 | 0 | 0 | 0 | 0 | 1 | 0 | 4 | 1886320146
| VV |  | 1,6*2 'Přepočtené koeficientem množství |  | 3.2 | [12 empty] | VV | 2 | 2 | False | 1 | ROZPOCET
3 | K | 171201201 | Uložení sypaniny na skládky | m3 | 3.2 |  | 0 |  |  | základní |  | 0 | 0 | 0 | 0 | 0 | 4 | K | 2 |  |  |  | ROZPOCET | 0 | 0 | 0 | 0 | 0 | 1 | 0 | 4 | -392471952
4 | K | 171201211 | Poplatek za uložení odpadu ze sypaniny na skládce (skládkovné) | t | 6.56 |  | 0 |  |  | základní |  | 0 | 0 | 0 | 0 | 0 | 4 | K | 2 |  |  |  | ROZPOCET | 0 | 0 | 0 | 0 | 0 | 1 | 0 | 4 | -1176396410
| VV |  | 3,2*2,05 'Přepočtené koeficientem množství |  | 6.56 | [12 empty] | VV | 2 | 2 | False | 1 | ROZPOCET
| D | 2 | Zakládání |  |  |  | 0 |  |  |  |  | 0 |  | 1.104 |  | 0 | 1 | D | 1 |  |  |  | ROZPOCET | [6 empty] | 0
5 | K | 275313811 | Základové patky z betonu tř. C 25/30 | m3 | 0.45 |  | 0 |  |  | základní |  | 0 | 2.4533 | 1.104 | 0 | 0 | 4 | K | 2 |  |  |  | ROZPOCET | 0 | 0 | 0 | 0 | 0 | 1 | 0 | 4 | 1564411249
| VV |  | 2*0,5*0,5*0,9 |  | 0.45 | [12 empty] | VV | 2 | 2 | True | 1 | ROZPOCET
| D | 3 | Svislé a kompletní konstrukce |  |  |  | 0 |  |  |  |  | 0 |  | 79.9834 |  | 0 | 1 | D | 1 |  |  |  | ROZPOCET | [6 empty] | 0
6 | K | 338121125.1 | Osazování ŽB plotových patek o objemu do 0,20 m3 | kus | 88 |  | 0 |  |  | základní |  | 0 | 0.4858 | 42.7504 | 0 | 0 | 4 | K | 2 |  |  |  | ROZPOCET | 0 | 0 | 0 | 0 | 0 | 1 | 0 | 4 | 1625600859
7 | M | 592325350 | patka plotová 25x25x80 cm průběžná | kus | 84 |  | 0 |  |  | základní |  | 0 | 0.101 | 8.484 | 0 | 0 | 8 | M | 2 |  |  |  | ROZPOCET | 0 | 0 | 0 | 0 | 0 | 1 | 0 | 4 | -1562134220
8 | M | 592325360 | patka plotová 25x25x80 cm rohová | kus | 4 |  | 0 |  |  | základní |  | 0 | 0.101 | 0.404 | 0 | 0 | 8 | M | 2 |  |  |  | ROZPOCET | 0 | 0 | 0 | 0 | 0 | 1 | 0 | 4 | 821848206
9 | M | 592315130.1 | držák vzpěry na podrabovou desku + víčko | kus | 18 |  | 0 |  |  | základní |  | 0 | 0.00025 | 0.0045 | 0 | 0 | 8 | M | 2 |  |  |  | ROZPOCET | 0 | 0 | 0 | 0 | 0 | 1 | 0 | 4 | 1343579426
10 | M | 592315130.2 | držák podhrabové desky | kus | 2 |  | 0 |  |  | základní |  | 0 | 0.00025 | 0.0005 | 0 | 0 | 8 | M | 2 |  |  |  | ROZPOCET | 0 | 0 | 0 | 0 | 0 | 1 | 0 | 4 | -1665256889
11 | K | 338171123 | Osazování sloupků a vzpěr plotových ocelových v 2,60 m se zabetonováním | kus | 2 |  | 0 |  |  | základní |  | 0 | 0.17489 | 0.34978 | 0 | 0 | 4 | K | 2 |  |  |  | ROZPOCET | 0 | 0 | 0 | 0 | 0 | 1 | 0 | 4 | 1729240484
12 | M | 55342396.1 | sloupek plotový vratový dl 2900 mm, d 152 mm | kus | 2 |  | 0 |  |  | základní |  | 0 | 0.004 | 0.008 | 0 | 0 | 32 | M | 2 |  |  |  | ROZPOCET | 0 | 0 | 0 | 0 | 0 | 1 | 0 | 16 | -2026119141
13 | K | 338171123.1 | Osazování sloupků a vzpěr plotových ocelových v 2,60 m do patek | kus | 106 |  | 0 |  |  | základní |  | 0 | 0.17489 | 18.5383 | 0 | 0 | 4 | K | 2 |  |  |  | ROZPOCET | 0 | 0 | 0 | 0 | 0 | 1 | 0 | 4 | -1981216519
| P |  | Poznámka k položce: sloupky do patek, vzpěry do držáku vzpěr | [14 empty] | P | 2
14 | M | 553422560.1 | sloupek plotový průběžný ocelový plastikovaný 2600/48x2,5 mm | kus | 84 |  | 0 |  |  | základní |  | 0 | 0.0037 | 0.3108 | 0 | 0 | 32 | M | 2 |  |  |  | ROZPOCET | 0 | 0 | 0 | 0 | 0 | 1 | 0 | 16 | -437658974
15 | M | 553422640.1 | sloupek plotový rohový pozinkovaný a komaxitový 2600/48x2,5 mm | kus | 4 |  | 0 |  |  | základní |  | 0 | 0.0047 | 0.0188 | 0 | 0 | 32 | M | 2 |  |  |  | ROZPOCET | 0 | 0 | 0 | 0 | 0 | 1 | 0 | 16 | 964410756
16 | M | 553422740.1 | vzpěra plotová 38x2,5 mm včetně krytky s uchem, 1700 mm | kus | 18 |  | 0 |  |  | základní |  | 0 | 0.0034 | 0.0612 | 0 | 0 | 32 | M | 2 |  |  |  | ROZPOCET | 0 | 0 | 0 | 0 | 0 | 1 | 0 | 16 | -1517506412
| P |  | Poznámka k položce: vzpěra ocelová plastikovaná včetně držáku vzpěry na podhrabovou desku | [14 empty] | P | 2
17 | K | 348101220 | Osazení vrat a vrátek k oplocení na ocelové sloupky do 4 m2 | kus | 2 |  | 0 |  |  | základní |  | 0 | 0 | 0 | 0 | 0 | 4 | K | 2 |  |  |  | ROZPOCET | 0 | 0 | 0 | 0 | 0 | 1 | 0 | 4 | 2113154378
18 | M | R - 06.1.2.3.1 | vrata z ocelových profilů, povrchová úprava pozink, dvoukřídlá, š.4 m, v. 1,95 m | kpl | 1 |  | 0 |  |  | základní |  | 0 | 0.0034 | 0.0034 | 0 | 0 | 32 | M | 2 |  |  |  | ROZPOCET | 0 | 0 | 0 | 0 | 0 | 1 | 0 | 16 | 1241984924
19 | K | 348121221 | Montáž podhrabových desek délky do 3 m na ocelové plotové sloupky | kus | 88 |  | 0 |  |  | základní |  | 0 | 0.0004 | 0.0352 | 0 | 0 | 4 | K | 2 |  |  |  | ROZPOCET | 0 | 0 | 0 | 0 | 0 | 1 | 0 | 4 | 1410889709
20 | M | 592331200 | deska plotová KZD 2-290 290x5x29 cm | kus | 88.88 |  | 0 |  |  | základní |  | 0 | 0.096 | 8.5325 | 0 | 0 | 8 | M | 2 |  |  |  | ROZPOCET | 0 | 0 | 0 | 0 | 0 | 1 | 0 | 4 | 1125592517
| VV |  | 88*1,01 'Přepočtené koeficientem množství |  | 88.88 | [12 empty] | VV | 2 | 2 | False | 1 | ROZPOCET
21 | K | 348401130 | Osazení oplocení ze strojového pletiva s napínacími dráty výšky do 2,0 m do 15° sklonu svahu | m | 267.6 |  | 0 |  |  | základní |  | 0 | 0 | 0 | 0 | 0 | 4 | K | 2 |  |  |  | ROZPOCET | 0 | 0 | 0 | 0 | 0 | 1 | 0 | 4 | 108873133
22 | M | 156192100.1 | krytka plastová 40 a 51 mm | kus | 90 |  | 0 |  |  | základní |  | 0 | 1e-05 | 0.0009 | 0 | 0 | 8 | M | 2 |  |  |  | ROZPOCET | 0 | 0 | 0 | 0 | 0 | 1 | 0 | 4 | -761723953
23 | M | 156191000 | drát poplastovaný kruhový napínací 2,5/3,5 mm bal. 78 m | m | 801.6 |  | 0 |  |  | základní |  | 0 | 4e-05 | 0.032064 | 0 | 0 | 8 | M | 2 |  |  |  | ROZPOCET | 0 | 0 | 0 | 0 | 0 | 1 | 0 | 4 | -1099973909
| VV |  | 3*267,2 |  | 801.6 | [12 empty] | VV | 2 | 2 | True | 1 | ROZPOCET
24 | M | 156192000 | drát poplastovaný kruhový vázací 1,10/1,50 mm bal. 30 m | m | 30 |  | 0 |  |  | základní |  | 0 | 2e-05 | 0.0006 | 0 | 0 | 8 | M | 2 |  |  |  | ROZPOCET | 0 | 0 | 0 | 0 | 0 | 1 | 0 | 4 | -1253624689
25 | M | 314782010 | drát ostnatý D 2 mm 1 svitek 100 m | kus | 3 |  | 0 |  |  | základní |  | 0 | 0.01 | 0.03 | 0 | 0 | 8 | M | 2 |  |  |  | ROZPOCET | 0 | 0 | 0 | 0 | 0 | 1 | 0 | 4 | -255457533
| P |  | Poznámka k položce: Hmotnost 7kg/100m. Drát ostnatý 1,8/2,0mm Zn - 100m | [14 empty] | P | 2
26 | M | 313275130.1 | pletivo PVC se čtvercovými oky 50 mm/2,7mm, v.160 cm | m | 267.6 |  | 0 |  |  | základní |  | 0 | 0.0015 | 0.4014 | 0 | 0 | 32 | M | 2 |  |  |  | ROZPOCET | 0 | 0 | 0 | 0 | 0 | 1 | 0 | 16 | -291530229
27 | K | R - 06.1.2.3.3 | Dořezy podhrabových desek | kpl | 5 |  | 0 |  |  | základní |  | 0 | 0.0034 | 0.017 | 0 | 0 | 16 | K | 2 |  |  |  | ROZPOCET | 0 | 0 | 0 | 0 | 0 | 1 | 0 | 16 | 527955304
| D | 99 | Přesun hmot |  |  |  | 0 |  |  |  |  | 0 |  | 0 |  | 0 | 1 | D | 1 |  |  |  | ROZPOCET | [6 empty] | 0
28 | K | 998232110 | Přesun hmot pro oplocení zděné z cihel nebo tvárnic v do 3 m | t | 80.267 |  | 0 |  |  | základní |  | 0 | 0 | 0 | 0 | 0 | 4 | K | 2 |  |  |  | ROZPOCET | 0 | 0 | 0 | 0 | 0 | 1 | 0 | 4 | -1807173431

## VRN - Vedlejší rozpočtové...
{a9949521-5ba0-4835-8ef6-624b611355ec}
2
| KRYCÍ LIST SOUPISU PRACÍ | [7 empty] | v --- níže se nacházejí doplnkové a pomocné údaje k sestavám --- v | [8 empty] | False
Stavba:
Nový vodojem a rekonstrukce stávajícího vodojemu Český Brod
Objekt:
VRN - Vedlejší rozpočtové náklady
| KSO: |  |  |  |  | CC-CZ:
| Místo: |  |  |  |  | Datum: | 22. 11. 2019
| Zadavatel: |  |  |  |  | IČ:
DIČ:
| Uchazeč: |  |  |  |  | IČ: | Vyplň údaj
|  | Vyplň údaj |  |  |  | DIČ: | Vyplň údaj
| Projektant: |  |  |  |  | IČ:
DIČ:
| Zpracovatel: |  |  |  |  | IČ:
DIČ:
Poznámka:
| Cena bez DPH | [5 empty] | 0
|  |  | Základ daně |  |  | Sazba daně | Výše daně
| DPH | základní | 0 |  |  | 21% | 0
|  | snížená | 0 |  |  | 15% | 0
|  | zákl. přenesená | 0 |  |  | 21% | 0
|  | sníž. přenesená | 0 |  |  | 15% | 0
|  | nulová | 0 |  |  | 0% | 0
| Cena s DPH |  |  | v | CZK |  | 0
| Projektant |  |  | Zpracovatel
| Datum a podpis: |  | Razítko | Datum a podpis: |  |  | Razítko
| Objednavatel |  |  | Uchazeč
| Datum a podpis: |  | Razítko | Datum a podpis: |  |  | Razítko
REKAPITULACE ČLENĚNÍ SOUPISU PRACÍ
Stavba:
Nový vodojem a rekonstrukce stávajícího vodojemu Český Brod
Objekt:
VRN - Vedlejší rozpočtové náklady
Místo: | [5 empty] | Datum: | 22. 11. 2019
Zadavatel: | [5 empty] | Projektant:
Uchazeč: |  |  | Vyplň údaj |  |  | Zpracovatel:
Kód dílu - Popis | [6 empty] | Cena celkem [CZK]
Náklady ze soupisu prací | [6 empty] | 0 | [11 empty] | -1
| VRN - Vedlejší rozpočtové náklady | [5 empty] | 0
SOUPIS PRACÍ
Stavba:
Nový vodojem a rekonstrukce stávajícího vodojemu Český Brod
Objekt:
VRN - Vedlejší rozpočtové náklady
Místo: | [5 empty] | Datum: | 22. 11. 2019
Zadavatel: | [5 empty] | Projektant:
Uchazeč: |  |  | Vyplň údaj |  |  | Zpracovatel:
PČ | Typ | Kód | Popis | MJ | Množství | J.cena [CZK] | Cena celkem [CZK] | Cenová soustava |  | DPH | J. Nh [h] | Nh celkem [h] | J. hmotnost [t] | Hmotnost celkem [t] | J. suť [t] | Suť Celkem [t]
Náklady soupisu celkem | [6 empty] | 0 |  |  |  |  | 0 |  | 0 |  | 0 |  | D | -1 | [7 empty] | 0
| D | VRN | Vedlejší rozpočtové náklady |  |  |  | 0 |  |  |  |  | 0 |  | 0 |  | 0 | 5 | D | 0 | ROZPOCET | [6 empty] | 0
1 | K | 1001 | Obnovení platnosti vyjádření správců dotčených sítí k zahájení a pro celý průběh výstavby | kpl | 1 |  | 0 |  |  | základní |  | 0 | 0 | 0 | 0 | 0 | 512 | K | 1 | ROZPOCET | 0 | 0 | 0 | 0 | 0 | 1 | 0 | 512 | 1858338588
2 | K | 1002 | Zajištění souhlasu pro nakládání s vodami při čerp.vody v průběhu výstavby | kpl | 1 |  | 0 |  |  | základní |  | 0 | 0 | 0 | 0 | 0 | 512 | K | 1 | ROZPOCET | 0 | 0 | 0 | 0 | 0 | 1 | 0 | 512 | 867403762
3 | K | 1003 | Další doplňující průzkumy (inženýrskogeologický,geodetický,dendrologický, kamerový, atp.) | kpl | 1 |  | 0 |  |  | základní |  | 0 | 0 | 0 | 0 | 0 | 512 | K | 1 | ROZPOCET | 0 | 0 | 0 | 0 | 0 | 1 | 0 | 512 | 1880361341
4 | K | 1004 | Dopracování dokumentace o konkrétní specifikace materiálů, strojů, zařízení a vyřešení s tím souvisejících detailů v PD, realizačních konstrukčních detailů a dílenských výkresů | kpl | 1 |  | 0 |  |  | základní |  | 0 | 0 | 0 | 0 | 0 | 512 | K | 1 | ROZPOCET | 0 | 0 | 0 | 0 | 0 | 1 | 0 | 512 | -1776288727
5 | K | 1005 | Dokumentace skutečného provedení stavby v tištěných vyhotoveních v počtu 6 paré, včetně dodání v elektronicky editovatelné podobě na CD | kpl | 1 |  | 0 |  |  | základní |  | 0 | 0 | 0 | 0 | 0 | 512 | K | 1 | ROZPOCET | 0 | 0 | 0 | 0 | 0 | 1 | 0 | 512 | -1018376225
6 | K | 1006 | Vypracování geometrického plánu dokončené stavby v tištěných vyhotoveních v počtu 6 paré, včetně dodání v elektronicky editovatelné podobě na CD + vypracované geometrické plány pro zápis do KN | kpl | 1 |  | 0 |  |  | základní |  | 0 | 0 | 0 | 0 | 0 | 512 | K | 1 | ROZPOCET | 0 | 0 | 0 | 0 | 0 | 1 | 0 | 512 | 814333849
7 | K | 1007 | Zajištění provozu za omezení provozu a odstávek | kpl | 1 |  | 0 |  |  | základní |  | 0 | 0 | 0 | 0 | 0 | 512 | K | 1 | ROZPOCET | 0 | 0 | 0 | 0 | 0 | 1 | 0 | 512 | -879174990
8 | K | 1008 | Činnost odpovědného statika,geodeta,geologa,hydrogeologa | kpl | 1 |  | 0 |  |  | základní |  | 0 | 0 | 0 | 0 | 0 | 512 | K | 1 | ROZPOCET | 0 | 0 | 0 | 0 | 0 | 1 | 0 | 512 | 502877312
9 | K | 1009 | Uvedení do provozu (zaškolení obsluhy), včetně veškerých potřebných zkoušek | kpl | 1 |  | 0 |  |  | základní |  | 0 | 0 | 0 | 0 | 0 | 512 | K | 1 | ROZPOCET | 0 | 0 | 0 | 0 | 0 | 1 | 0 | 512 | 262109818
10 | K | 1010 | Revize, měření, vyhodnocení | kpl | 1 |  | 0 |  |  | základní |  | 0 | 0 | 0 | 0 | 0 | 512 | K | 1 | ROZPOCET | 0 | 0 | 0 | 0 | 0 | 1 | 0 | 512 | 124972049
11 | K | 1011 | Provozní řád vč. jeho schválení od příslušných orgánů, návody k obsluze | kpl | 1 |  | 0 |  |  | základní |  | 0 | 0 | 0 | 0 | 0 | 512 | K | 1 | ROZPOCET | 0 | 0 | 0 | 0 | 0 | 1 | 0 | 512 | 929721697
12 | K | 1013 | Zařízení staveniště | kpl | 1 |  | 0 |  |  | základní |  | 0 | 0 | 0 | 0 | 0 | 512 | K | 1 | ROZPOCET | 0 | 0 | 0 | 0 | 0 | 1 | 0 | 512 | -1558953274
13 | K | 1014 | Dopravně inženýrská opatření (DIO) | kpl | 1 |  | 0 |  |  | základní |  | 0 | 0 | 0 | 0 | 0 | 512 | K | 1 | ROZPOCET | 0 | 0 | 0 | 0 | 0 | 1 | 0 | 512 | -174932670
14 | K | 1019 | Zabezpečení žádosti a všech potřebných dokladů ke kolaudaci stavby, kontrola dodržení podmínek stavebního povolení a správnosti umístění provedené stavby ve vztahu k dotčeným pozemkům, potřebná součinnost pro vydání pravomocného kolaudačního rozhodnutí, ú | kpl | 1 |  | 0 |  |  | základní |  | 0 | 0 | 0 | 0 | 0 | 512 | K | 1 | ROZPOCET | 0 | 0 | 0 | 0 | 0 | 1 | 0 | 512 | -402971111
15 | K | 1020 | Vytyčení veškerých stávajících sítí a ověření jejich skutečné polohy a hloubky uložení | kpl | 1 |  | 0 |  |  | základní |  | 0 | 0 | 0 | 0 | 0 | 512 | K | 1 | ROZPOCET | 0 | 0 | 0 | 0 | 0 | 1 | 0 | 512 | 537806173
16 | K | 1021 | Geodetické vytyčení a zaměření stavby (vytyčení veškerých potřebných hranic dotčených pozemků v průběhu výstavby pro jasné umístění stavby dle dotčených pozemků ve stavebním povolení) | kpl | 1 |  | 0 |  |  | základní |  | 0 | 0 | 0 | 0 | 0 | 512 | K | 1 | ROZPOCET | 0 | 0 | 0 | 0 | 0 | 1 | 0 | 512 | 2032142552
17 | K | 1022 | Zkoušky zhutnění, zkoušky použitých živičných balených směsí | kpl | 1 |  | 0 |  |  | základní |  | 0 | 0 | 0 | 0 | 0 | 512 | K | 1 | ROZPOCET | 0 | 0 | 0 | 0 | 0 | 1 | 0 | 512 | -1980449328
18 | K | 1025 | Kompletační činnost | kpl | 1 |  | 0 |  |  | základní |  | 0 | 0 | 0 | 0 | 0 | 512 | K | 1 | ROZPOCET | 0 | 0 | 0 | 0 | 0 | 1 | 0 | 512 | -707659844
19 | K | 1026 | Zajištění velkoplošného informačního panelu (bilboard) - (2,4x5,1 m, plachta natažená, celobarevná) | kpl | 1 |  | 0 |  |  | základní |  | 0 | 0 | 0 | 0 | 0 | 512 | K | 1 | ROZPOCET | 0 | 0 | 0 | 0 | 0 | 1 | 0 | 512 | -1364866264
20 | K | 1027 | Zajištění trvalé pamětní desky (stálé informační tabule) - (300x400 mm, celobarevná varianta, materiál plast) | kpl | 1 |  | 0 |  |  | základní |  | 0 | 0 | 0 | 0 | 0 | 512 | K | 1 | ROZPOCET | 0 | 0 | 0 | 0 | 0 | 1 | 0 | 512 | 1970335151
21 | K | 1030 | Vybavení objektů ke kolaudaci stavby - lékárnička, hasicí přístroje | kpl | 1 |  | 0 |  |  | základní |  | 0 | 0 | 0 | 0 | 0 | 512 | K | 1 | ROZPOCET | 0 | 0 | 0 | 0 | 0 | 1 | 0 | 512 | -175065827
22 | K | 1031 | Zhotovení a rozmístění výstražných a bezpečnostních značek a tabulek dle PBŘ | kpl | 1 |  | 0 |  |  | základní |  | 0 | 0 | 0 | 0 | 0 | 512 | K | 1 | ROZPOCET | 0 | 0 | 0 | 0 | 0 | 1 | 0 | 512 | 336760442
| P |  | Poznámka k položce: V souladu s ČSN EN ISO 7010 bude v objektu řádně vyznačen směr úniku, PHP, hlavní el. vypínač, hl. uzávěr vody. Hlavní vypínač el. energie bude označen TOTAL STOP. V souladu s nařízením vlády č. 375/2017 – musí být informační značky i při přerušení dodávky el. energie viditelné a rozpoznatelné min. pod dobu nezbytně nutnou k bezpečnému opuštění objektu. Informační značky budou provedeny z fotoluminiscenčního materiálu. viz př. č. D.1.1.1-12 | [14 empty] | P | 1

## PS_01_Strojní_část
SOUPIS PRACÍ
Stavba: |  | Nový vodojem a rekonstrukce stávajícího vodojemu Český Brod
Objekt: |  | PS 01 – VDJ Český Brod
Místo: | [7 empty] | Datum: | 11/2019
Zadavatel: | [7 empty] | Projektant:
Uchazeč |  | Vyplň údaj
Pol. | Číslo | Cenová | Kod | Popis položky | Měrná | Počet měr. | Jednotková cena |  | Cena bez DPH
| pozice | soustava |  |  | jednotka | jednotek | dodávka | montáž | dodávka | montáž
1 | 1.1 |  |  | AT stanice sestávající z 2 ks nerezové článkové vertikální 11-stupňové čerpadlo s jednoduchou mechanickou ucpávkou, pevnou spojkou a přírubovým el.motorem 1,5 kW, spojené v monoblok, 3,2 A/400V, pro Q = 2,0 l/s, H = 45 m v.sl. Včetně potrubí, armatur a dalšího příslušenství. | kpl | 1 |  |  | 0 | 0
2 | 1.2 |  |  | Tlaková nádoba z nerezoceli s vakem z potravinářské pryže objem 200 l, PN 6, včetně manometru, pojistného ventilu DN 40, otevírací přetlak 5,6 bar, uzavírací armatury s vypouštěcím ventilem | kpl | 1 |  |  | 0 | 0
3 | 1.3 |  |  | Indukční průtokoměr v odděleném provedení DN 80, PN 10, Qmin= 6,0m3/h, Qmax= 145m3/h, délka propojovacích kabelů 7 m, napájení 230 V, výstup analog 4 – 20 mA + nastavitelné pulzy. Krytí snímače IP 67 | kpl | 1 |  |  | 0 | 0
4 | 1.4 |  |  | Indukční průtokoměr v odděleném provedení DN 80, PN 10, Qmin= 6,0m3/h, Qmax= 145m3/h, délka propojovacích kabelů 7 m, napájení 230 V, výstup analog 4 – 20 mA + nastavitelné pulzy. Krytí snímače IP 67 | kpl | 1 |  |  | 0 | 0
5 | 1.5 |  |  | Kombinovaný vodoměr DN 150, PN 16, přepínací ventil automaticky usměrňuje průtok přes hlavní nebo vedlejší vodoměr v závislosti na protékajícím objemu vody. Qmin= 0,1 m3/h, Qn= 250 m3/h, vodoměr včetně modulu pro dálkový odečet. Přepínací průtok klesající – 5 m3/hod, přepínací průtok rostoucí 6,6 m3/hod. Hodnota impulzu 25 / 0,25 l/ 1 imp. Včetně 2 ks snímačů průtoku osazených do vodomerů. | kpl | 1 |  |  | 0 | 0
6 | 1.6 |  |  | Dávkovací čerpadlo chlornanu sodného se samoodvzdušňovací hlavou pro Q = 2,5 l/hod, p = 4 bar, dávkovací čerpadlo pro řízení dávky pulzy z řídícího systému s pulzní multiplikací, včetně zásobní nádrže chlornanu sodného objemu 60 l, záchytné vany | kpl | 1 |  |  | 0 | 0
7 | 1.7 |  |  | Uzavírací měkce těsnící přírubové šoupátko, DN 80, PN 10, srdce kompletně vulkanizované EPDM pryží, zesílená tloušťka pryže v dosedacích plochách, trojnásobná ucpávka vřetene | ks | 1 |  |  | 0 | 0
8 | 1.8 |  |  | Uzavírací měkce těsnící přírubové šoupátko, DN 100, PN 10, srdce kompletně vulkanizované EPDM pryží, zesílená tloušťka pryže v dosedacích plochách, trojnásobná ucpávka vřetene | ks | 2 |  |  | 0 | 0
9 | 1.9 |  |  | Uzavírací měkce těsnící přírubové šoupátko, DN 150, PN 10, srdce kompletně vulkanizované EPDM pryží, zesílená tloušťka pryže v dosedacích plochách, trojnásobná ucpávka vřetene | ks | 4 |  |  | 0 | 0
10 | 1.10 |  |  | Uzavírací měkce těsnící přírubové šoupátko, DN 200, PN 10, srdce kompletně vulkanizované EPDM pryží, zesílená tloušťka pryže v dosedacích plochách, trojnásobná ucpávka vřetene | ks | 2 |  |  | 0 | 0
11 | 1.11 |  |  | Uzavírací měkce těsnící přírubové šoupátko, DN 200, PN 10, srdce kompletně vulkanizované EPDM pryží, zesílená tloušťka pryže v dosedacích plochách, trojnásobná ucpávka vřetene | ks | 1 |  |  | 0 | 0
12 | 1.12 |  |  | Uzavírací měkce těsnící přírubové šoupátko, DN 300, PN 10, srdce kompletně vulkanizované EPDM pryží, zesílená tloušťka pryže v dosedacích plochách, trojnásobná ucpávka | ks | 3 |  |  | 0 | 0
13 | 1.13 |  |  | Zpětná mezipřírubová klapka DN 150, PN 10, tělo klapky litina GGG 40, disk nerezová ocel 1.4408, hřídel a pružina nerezová ocel 1.4401, těsnění pryž EPDM, klapka určena pro styk s pitnou vodou | ks | 1 |  |  | 0 | 0
14 | 1.14 |  |  | Zpětná přírubová klapka DN 300, PN 10, tělo klapky litina GGG 40, disk nerezová ocel 1.4408, hřídel a pružina nerezová ocel 1.4401, těsnění pryž EPDM, klapka určena pro styk s pitnou vodou | ks | 1 |  |  | 0 | 0
15 | 1.15 |  |  | Přírubový čistící kus s filtrem DN 200, PN 10, síto z nerezové oceli, součástí filtru je vypouštěcí zátka. Tělo a víko z tvárné litiny GJS-250. Šrouby a matice z nerezové oceli | ks | 1 |  |  | 0 | 0
16 | 1.16 |  |  | Montážní vložka DN 150, PN 10, s jednostranně průchozími závitovými tyčemi a volnou přírubou; svařovaná z oceli S235JR; klasický typ | ks | 3 |  |  | 0 | 0
17 | 1.17 |  |  | Vtokový koš DN 300, PN 10 pro zabránění vnikání hrubších nečistot do potrubí, v provedení pro trvalý styk s pitnou vodou | ks | 2 |  |  | 0 | 0
18 | 1.18 |  |  | Automatický odvzdušňovací a zavzdušňovací ventil G 1“, PN 6, včetně návarku z nerezoceli s vnějším závitem G 1“ | ks | 1 |  |  | 0 | 0
19 | 1.19 |  |  | Výtokový zahradní ventil DN 15, PN 6 pro pitnou vodu, s ruční pákou, včetně návarku z nerezoceli G 1/2“ s vnitřním závitem | ks | 4 |  |  | 0 | 0
20 | 1.20 |  |  | Kulový ventil G 1/2". PN 6 pro pitnou vodu, včetně návarku z nerezoceli a závitového prodloužení G 1/2" délky 30 mm - pro montáž tlakového snímače | ks | 3 |  |  | 0 | 0
21 | 1.21 |  |  | Uzavírací kulový ventil 1“, PN 6 pro pitnou vodu, s ruční pákou a návarkem z nerezoceli G 1“ s vnějším závitem | ks | 1 |  |  | 0 | 0
22 | 1.22 |  |  | Uzavírací kulový závitový ventil DN 50, PN 6, s ruční pákou, včetně návarku z nerezoceli s vnějším závitem G 2“, včetně hadicové koncovky | ks | 2 |  |  | 0 | 0
23 | 1.23 |  |  | Uzavírací kulový závitový ventil DN 50, PN 6, s ruční pákou, včetně návarku z nerezoceli s vnějším závitem G 2“, včetně připojovacího šroubení z nerezoceli | ks | 1 |  |  | 0 | 0
24 | 1.24 |  |  | Neobsazeno
25 | 1.25 |  |  | Potrubí z nerezoceli AISI 316 DN 50 – provozní voda, sání a výtlak ATS | kpl | 1 |  |  | 0 | 0
26 | 1.26 |  |  | Potrubí z nerezoceli AISI 316 DN 100 – odkalení VDJ | kpl | 1 |  |  | 0 | 0
27 | 1.27 |  |  | Potrubí z nerezoceli AISI 316 DN 80, DN 200 – přívod do VDJ | kpl | 1 |  |  | 0 | 0
28 | 1.28 |  |  | Potrubí z nerezoceli AISI 316 DN 80, DN 150 – zpětné zásobování ze spotřebiště | kpl | 1 |  |  | 0 | 0
29 | 1.29 |  |  | Potrubí z nerezoceli AISI 316 DN 150, DN 300 – společný odběr z VDJ | kpl | 1 |  |  | 0 | 0
30 | 1.30 |  |  | Potrubí z nerezoceli AISI 316 DN 150 – obtok měřícího úseku | kpl | 1 |  |  | 0 | 0
31 | 1.31 |  |  | Potrubí z nerezoceli AISI 316 DN 300 – havarijní přepad VDJ | kpl | 1 |  |  | 0 | 0
32 | 1.32 |  |  | Provizorní propoje | kpl | 1 |  |  | 0 | 0
33 | 1.33 |  |  | Demontáže - kompletní demontáž technologického zařízení a potrubních rozvodů v armaturní komoře VDJ a ve stávající akumulační nádrži | kpl | 1 |  |  | 0 | 0
Specifikace jednotlivých položek je uvedena v příloze č. D.2.1-01 Technická zpráva a seznam strojů a je pro zhotovitele závazná
[7 empty] | Dodávka celkem |  | 0
[7 empty] | Montáž celkem |  | 0
[7 empty] | CELKEM |  | 0

## PS_02_Elektrotechnologie_ASŘ_př
SOUPIS PRACÍ
| Stavba: | Nový vodojem a rekonstrukce stávajícího vodojemu Český Brod
| Objekt: | PS 02 Elektrotechnologe, ASŘ, přenosy
| Místo: | [7 empty] | Datum: | Listopad 2019
| Zadavatel: | [7 empty] | Projektant: | Ing. Josef Machač
| Uchazeč | Vyplň údaj
Pol. | Číslo | Cenová | Kod | Popis položky | Měrná | Počet měr. | Jednotková cena |  | Cena bez DPH
| pozice | soustava |  |  | jednotka | jednotek | dodávka | montáž | dodávka | montáž
A - Materiál - Stavební elektroinstalace
1 |  |  |  | Kabel CYKY 2A x 1,5mm2 | m | 33 |  |  | 0 | 0
2 |  |  |  | Kabel CYKY 3C x 1,5mm2 | m | 308 |  |  | 0 | 0
3 |  |  |  | Kabel CYKY 5C x 4mm2 | m | 8 |  |  | 0 | 0
4 |  |  |  | Kabel CYKY 4B x 10mm2 | m | 16 |  |  | 0 | 0
5 |  |  |  | Kabel LYS 3C x 1,5mm2 | m | 4 |  |  | 0 | 0
6 |  |  |  | Drát AY 8mm ZZ | m | 14 |  |  | 0 | 0
7 |  |  |  | Lišta vkládací LV 18x13 | m | 98 |  |  | 0 | 0
8 |  |  |  | Lišta vkládací LV 40x15 | m | 31 |  |  | 0 | 0
9 |  |  |  | Elektroinstalační kanál EK 120x40 | m | 15 |  |  | 0 | 0
10 |  |  |  | Elektroinstalační krabice lištová včetně víčka a svorkovnice | ks | 11 |  |  | 0 | 0
11 |  |  |  | Spínač jednopólový plast. Řaz. 1 | ks | 9 |  |  | 0 | 0
12 |  |  |  | Zásuvka 230V~; 16A | ks | 3 |  |  | 0 | 0
13 |  |  |  | Zásuvkový rozvaděč(vypínač; proud.chránič; zás. 1x400V~ 32A;
|  |  |  | 1x230V~ 16A; 1x24V~ 10A) | ks | 1 |  |  | 0 | 0
14 |  |  |  | Svítidlo LED 230V; 50Hz; 3,9W IP65 průmysl. | ks | 23 |  |  | 0 | 0
15 |  |  |  | Svítidlo LED venkovní 230V; 50Hz; 3,9W IP65 | ks | 2 |  |  | 0 | 0
16 |  |  |  | Přímotopné těleso s termostatem P = 600W; 230V~; | ks | 2 |  |  | 0 | 0
17 |  |  |  | Pojistka nožová vel 00 o In = 50A | ks | 3 |  |  | 0 | 0
18 |  |  |  | Pojistková skříň do zdi vybavena jednou sad. poj. spodků vel. PN00 | ks | 1 |  |  | 0 | 0
19 |  |  |  | Pásek uzemňovací FeZn 30x4mm | m | 15 |  |  | 0 | 0
20 |  |  |  | Zemnící deska ZD 01 | ks | 1 |  |  | 0 | 0
21 |  |  |  | Svorka zkušební SZ | ks | 1 |  |  | 0 | 0
22 |  |  |  | Prořez (z materiálu na délku) |  | 5% |  |  | 0
|  |  |  | B. Podružný materiál |  | 3% |  |  | 0
1 |  |  |  | Ukončení vodičů do 2,5mm2 | ks | 166 |  |  |  | 0
2 |  |  |  | Ukončení nově pokládaných kabelů do 16mm | ks | 20 |  |  |  | 0
3 |  |  |  | Zednické práce - Průraz zdi z betonů silá do 50cm; včetně začištění a ostatních stavebních přípomocí | ks | 5 |  |  |  | 0
Pol. | Číslo | Cenová | Kod | Popis položky | Měrná | Počet měr. | Jednotková cena (Kč) |  | Cena bez DPH (Kč)
| pozice | soustava |  |  | jednotka | jednotek | dodávka | montáž | dodávka | montáž
C. Zemní práce
1 |  |  |  | Vytyčení trasy kabel. vedení | km | 0.525 |  |  |  | 0
2 |  |  |  | Vytyčení trasy inženýrských sítí | km | 0.525 |  |  |  | 0
3 |  |  |  | Rýha 35x70cm; zemina tř.3 (včetně výkopu, záhozu, úpravy povrchu) | m | 10 |  |  |  | 0
4 |  |  |  | Jáma pro zemnící desku, kompaktní pilíř, zděný pilíř; podvrt; zemina tř.3
|  |  |  | (včetně výkopu, záhozu, úpravy povrchu) | ks | 1 |  |  |  | 0
5 |  |  |  | Znovu obnovení stávajícího povrchu | m2 | 24 |  |  |  | 0
[8 empty] | Dodávka celkem | 0
[8 empty] | Montáž celkem | 0
[8 empty] | CELKEM | 0
Pol. | Číslo | Cenová | Kod | Popis položky | Měrná | Počet měr. | Jednotková cena |  | Cena bez DPH
| pozice | soustava |  |  | jednotka | jednotek | dodávka | montáž | dodávka | montáž
A. Materiál - Hromosvod
1 |  |  |  | Pásek uzemňovací FeZn 30x4mm | m | 44 |  |  | 0 | 0
2 |  |  |  | Zemnící drát FeZn prům. 8mm | m | 34 |  |  | 0 | 0
3 |  |  |  | Zemnící deska ZD 01 | ks | 2 |  |  | 0 | 0
4 |  |  |  | Svorka zkušební SZ | ks | 2 |  |  | 0 | 0
5 |  |  |  | Podpěra vedení do zdiva PV 1b - 25 | ks | 6 |  |  | 0 | 0
6 |  |  |  | Podpěra vedení na hřebenáče PV 15a | ks | 8 |  |  | 0 | 0
7 |  |  |  | Podpěra vedení pod střešní krytinu PV 22b | ks | 6 |  |  | 0 | 0
8 |  |  |  | Držák ochranného úhelníku DOU b - 20 | ks | 4 |  |  | 0 | 0
9 |  |  |  | Ochranný úhelník OU 2,0 | ks | 2 |  |  | 0 | 0
10 |  |  |  | Jímací tyč JR 1,0 | ks | 2 |  |  | 0 | 0
11 |  |  |  | Držák jímací tyče DJT | ks | 2 |  |  | 0 | 0
12 |  |  |  | Ochranná střížka OSD | ks | 2 |  |  | 0 | 0
13 |  |  |  | Prořez (z materiálu na délku) |  | 5% |  |  | 0
|  |  |  | B. Podružný materiál |  | 3% |  |  | 0
C. Zemní práce
1 |  |  |  | Rýha 35x70cm; zemina tř.3 (včetně výkopu, záhozu, úpravy povrchu) | m | 44 |  |  |  | 0
2 |  |  |  | Jáma pro zemnící desku; zemina tř.3 | ks | 2 |  |  |  | 0
[8 empty] | Dodávka celkem | 0
[8 empty] | Montáž celkem | 0
[8 empty] | CELKEM | 0
Pol. | Číslo | Cenová | Kod | Popis položky | Měrná | Počet měr. | Jednotková cena |  | Cena bez DPH
| pozice | soustava |  |  | jednotka | jednotek | dodávka | montáž | dodávka | montáž
A - Materiál - Elektrozařízení VDJ
1 |  |  |  | Kabel CYKY 2A x 1,5mm2 | m | 31 |  |  | 0 | 0
2 |  |  |  | Kabel CYKY 3C x 1,5mm2 | m | 67 |  |  | 0 | 0
3 |  |  |  | Kabel CYKY 5C x 2,5mm2 | m | 123 |  |  | 0 | 0
4 |  |  |  | Kabel CMFM 5D x 1,5mm2 | m | 221 |  |  | 0 | 0
5 |  |  |  | Kabel CMFM 7D x 1,5mm2 | m | 57 |  |  | 0 | 0
6 |  |  |  | Drát CY 4mm zž | m | 107 |  |  | 0 | 0
7 |  |  |  | Lišta vkládací LV 18x13 | m | 31 |  |  | 0 | 0
8 |  |  |  | Lišta vkládací LV 40x15 | m | 39 |  |  | 0 | 0
9 |  |  |  | Elektroinstalační kanál EK 120x40 | m | 23 |  |  | 0 | 0
10 |  |  |  | Trubka pancéřová Pt 29 | m | 6 |  |  | 0 | 0
11 |  |  |  | Svorkovnicová rozvodka pro venkovní prostředí, krytí IP 65, 10ks svorek
|  |  |  | velikosti do 2,5mm; včetně 2ks ASM 25 | ks | 9 |  |  | 0 | 0
12 |  |  |  | Svorkovnicová rozvodka pro venkovní prostředí, krytí IP 65, 10ks svorek
|  |  |  | velikosti do 2,5mm; včetně 3ks ASM 25 | ks | 3 |  |  | 0 | 0
13 |  |  |  | Plovákový spínač pro pitnou vodu 230V~, včetně 10m kabelu | ks | 4 |  |  | 0 | 0
14 |  |  |  | Plovákový spínač do agresivního prostředí 230V~, včetně 10m kabelu | ks | 2 |  |  | 0 | 0
15 |  |  |  | Tenzometrický snímač hladiny rozsah 0-8m výstup 0/4-20mA vč.10m kab. | ks | 2 |  |  | 0 | 0
16 |  |  |  | Tlakový snímač 0-10bar výstup 0/4-20mA včetně 10m kabelu | ks | 4 |  |  | 0 | 0
17 |  |  |  | Termostat prostorový rozsah -5°C - 40°C výstup 0/4 - 20mA | ks | 1 |  |  | 0 | 0
18 |  |  |  | Zásuvka 230V~; 16A | ks | 1 |  |  | 0 | 0
19 |  |  |  | Technolog. rozv. RH - Dle výkresu č. D.2.2-15;a spec.č.1 | ks | 1 |  |  | 0 | 0
20 |  |  |  | Anténa | ks | 1 |  |  | 0 | 0
21 |  |  |  | Stožárový držák základové antény | ks | 1 |  |  | 0 | 0
22 |  |  |  | Demontáž stávajícího el. zařízení včetně kabel. rozvodů | nhod | 15 |  |  | 0 | 0
23 |  |  |  | Prořez (z materiálu na délku) |  | 5% |  |  | 0
|  |  |  | B. Podružný materiál |  | 3% |  |  | 0
1 |  |  |  | Ukončení vodičů do 2,5mm2 | ks | 154 |  |  |  | 0
2 |  |  |  | Ukončení kabelových šňur do 5 x 4mm | ks | 7 |  |  |  | 0
3 |  |  |  | Ukončení kabelových šňur do 7 x 4mm | ks | 8 |  |  |  | 0
4 |  |  |  | Zednické práce - Průraz zdi z betonů silá do 50cm; včetně začištění a ostatních stavebních přípomocí | ks | 4 |  |  |  | 0
[8 empty] | Dodávka celkem | 0
[8 empty] | Montáž celkem | 0
[8 empty] | CELKEM | 0
Pol. | Číslo | Cenová | Kod | Popis položky | Měrná | Počet měr. | Jednotková cena |  | Cena bez DPH
| pozice | soustava |  |  | jednotka | jednotek | dodávka | montáž | dodávka | montáž
A - Materiál; Zabezpečení objektu
1 |  |  |  | Sada ústředny EZS, která obsahuje: řídící jednotku, - Viz rozvaděč RH | ks | 1 |  |  | 0 | 0
2 |  |  |  | Venkovní ovládací klávesnice s čtečkou karet | ks | 2 |  |  | 0 | 0
3 |  |  |  | Detektor pohybu osob a rozbití skla | ks | 2 |  |  | 0 | 0
4 |  |  |  | Plastový magnetický kontakt k montáži na dveře | ks | 2 |  |  | 0 | 0
5 |  |  |  | Olověný akumulátor 12V/7Ah | ks | 1 |  |  | 0 | 0
6 |  |  |  | Datový kabel JE-Y(ST)Y 2 x 2 x 0,8 | m | 76 |  |  | 0 | 0
7 |  |  |  | Lišta vkládací LV 18x13 | m | 4 |  |  | 0 | 0
8 |  |  |  | Lišta vkládací LV 40x15 | m | 22 |  |  | 0 | 0
9 |  |  |  | Prořez (z materiálu na délku) |  | 5% |  |  | 0
|  |  |  | B. Podružný materiál |  | 3% |  |  | 0
1 |  |  |  | Ukončení kabelových šňur do 19 x 2,5mm | ks | 18 |  |  |  | 0
[8 empty] | Dodávka celkem | 0
[8 empty] | Montáž celkem | 0
[8 empty] | CELKEM | 0
Note on E8: Josef Machač:
Note on E41: Josef Machač:
Note on E60: Josef Machač:
Note on E99: Josef Machač:
Note on E139: Josef Machač: